## Прил 2.1 гр с ССО
Приложение 2.1
к договору №____________ от "___" ______________ 2015г.
Перечень объектов на монтаж средств измерений.
точки учёта по границам со смежными сетевыми организациями для включения в состав СУЭ ПАО "СУЭНКО"
факт АСКУЭ | № п/п | Группа точек поставки | Электроустановка | Населенный пункт | Владелец РУ 0,4кВ | Владелец РУ 10кВ | ТЗ на внедрение АСКУЭ | Дата направления ТЗ | Уровень напряжения | Место установки ИИК | Секция план | Фидер план | номер ячейки план | Номер рубильника план | Местонахождение рубильника план | Тип прибора план | КТТ план | КТН план | Тип АСКУЭ план | Место установки модема | Тип модема план | Монтаж ПУ | Демонтаж ПУ | Монтаж ТТ | Демонтаж ТТ | Монтаж ТН | Демонтаж ТН | Монтаж вторичных цепей | Демонтаж вторичных цепей | Монтаж ИЛС | Демонтаж ИЛС | Монтаж ретр-ра | Демонтаж ретр-ра | Монтаж комплекта связи | Демонтаж комплекта связи | ПНР | Наладка ИК | ID (xxyyzzzz) | Состав работ | Перечень работ из файлов ЭУТ
| 1 | Тобольск | ПКУ-10 кВ на опоре №1 ф.Першино | Першино |  |  |  |  | 10 |  |  | ф.Першино |  |  |  | СЭТ-4ТМ.03М.16 (3х(57,7-115)-(100-200)В | 50/5 |  | Энергосфера |  | МУР 1001.9 | 1 | 0 | 1 | 0 | 1 | 0 | 0 | 0 | 0 | 0 | 0 | 0 | 1 | 0 | 1 | 0 |  | монтаж ПУ; монтаж ТТ; монтаж ТН ; монтаж комплекта связи; ПНР; | Монтаж ПУ,монтаж ТТ, монтаж ТН, монтаж ИЛС, монтаж комп.связи, ПНР
| 2 | Тобольск | КТП-1897 | Мисия |  |  |  |  | 0.4 |  |  | база РАН |  |  |  | Меркурий 234 ART-03 PG | 200/5 |  | Энергосфера |  |  | 1 | 0 | 1 | 0 | 0 | 0 | 0 | 0 | 0 | 0 | 0 | 0 | 0 | 0 | 1 | 0 |  | монтаж ПУ; монтаж ТТ; ПНР; | Монтаж ПУ,ПНР,Монтаж ТТ
| 3 | Тобольск | ПКУ от ПС 110/10 "Туртас" ЗРУ-10 кВ | Туртас |  |  |  |  | 10 |  |  | ПКУ на ф. ИЖС | 25 |  |  | СЭТ-4 ТМ.03М.08 |  |  | Энергосфера |  |  | 1 | 0 | 1 | 0 | 1 | 0 | 0 | 0 | 0 | 0 | 0 | 0 | 1 | 0 | 1 | 0 |  | монтаж ПУ; монтаж ТТ; монтаж ТН ; монтаж комплекта связи; ПНР; | ПНР
| 4 | Тобольск | ТП-2 | Демьянка |  |  |  |  | 0.4 |  |  | ф. Котельная-1 вв1 |  |  |  | Меркурий 234 ART-03 P | 600/5 |  | Энергосфера |  | МУР 1001.9 | 1 | 0 | 1 | 0 | 0 | 0 | 0 | 0 | 1 | 0 | 0 | 0 | 1 | 0 | 1 | 0 |  | монтаж ПУ; монтаж ТТ; монтаж ИЛС; монтаж комплекта связи; ПНР; | Монтаж ПУ, монтаж комплекта связи, ПНР, монтаж ТТ
| 5 | Тобольск | ТП-2 | Демьянка |  |  |  |  | 0.4 |  |  | ф. Котельная-1 вв2 |  |  |  | Меркурий 234 ART-03 P | 600/5 |  | Энергосфера |  |  | 1 | 0 | 1 | 0 | 0 | 0 | 0 | 0 | 1 | 0 | 0 | 0 | 0 | 0 | 1 | 0 |  | монтаж ПУ; монтаж ТТ; монтаж ИЛС; ПНР; | Монтаж ПУ,ИЛС, ПНР,монтаж ТТ
| 6 | Тобольск | ТП-1 | Демьянка |  |  |  |  | 0.4 |  |  | ф. Школа-1 вв1 |  |  |  | Меркурий 234 ART-03 P | 600/5 |  | Энергосфера |  |  | 1 | 0 | 1 | 0 | 0 | 0 | 0 | 0 | 1 | 0 | 0 | 0 | 0 | 0 | 1 | 0 |  | монтаж ПУ; монтаж ТТ; монтаж ИЛС; ПНР; | Монтаж ПУ,ИЛС, ПНР,монтаж ТТ
| 7 | Тобольск | ТП-1 | Демьянка |  |  |  |  | 0.4 |  |  | ф. Школа-1 вв2 |  |  |  | Меркурий 234 ART-03 P | 600/5 |  | Энергосфера |  | МУР 1001.9 | 1 | 0 | 1 | 0 | 0 | 0 | 0 | 0 | 1 | 0 | 0 | 0 | 1 | 0 | 1 | 0 |  | монтаж ПУ; монтаж ТТ; монтаж ИЛС; монтаж комплекта связи; ПНР; | Монтаж ПУ, монтаж комплекта связи, ПНР, монтаж ТТ
| 8 | Тюмень | РП-106 | Тюмень | ООО "РемЭнергоСтройСервис" | ООО "РемЭнергоСтройСервис" |  |  | 10 |  |  | ф.ТП-1787 | 20 |  |  |  | 200/5 |  | Энергосфера |  | МУР 1001.9 | 0 | 0 | 0 | 0 | 0 | 0 | 0 | 0 | 1 | 0 | 0 | 0 | 1 | 0 | 1 | 0 |  | монтаж ИЛС; монтаж комплекта связи; ПНР; | монтаж комплекта связи; монтаж ИЛС; ПНР
| 9 | Тюмень | РП-106 | Тюмень | ООО "РемЭнергоСтройСервис" | ООО "РемЭнергоСтройСервис" |  |  | 10 |  |  | ф.ТП-1788 | 17 |  |  |  | 200/5 |  | Энергосфера |  |  | 0 | 0 | 0 | 0 | 0 | 0 | 0 | 0 | 1 | 0 | 0 | 0 | 0 | 0 | 1 | 0 |  | монтаж ИЛС; ПНР; | Монтаж ИЛС; ПНР;
| 10 | Тюмень | РП-35 | Тюмень | ООО "Газпром энерго" | ООО "Газпром энерго" |  |  | 0.4 |  |  | ф.Дом правосудия-1 | 1 | л.н. |  |  | 300/5 |  | Энергосфера |  |  | 0 | 0 | 0 | 0 | 0 | 0 | 0 | 0 | 1 | 0 | 0 | 0 | 0 | 0 | 1 | 0 |  | монтаж ИЛС; ПНР; | Монтаж ИЛС; ПНР;
| 11 | Тюмень | РП-35 | Тюмень | ООО "Газпром энерго" | ООО "Газпром энерго" |  |  | 0.4 |  |  | ф.Дом правосудия-2 | 14 | л.н. |  |  | 300/5 |  | Энергосфера |  |  | 0 | 0 | 0 | 0 | 0 | 0 | 0 | 0 | 1 | 0 | 0 | 0 | 0 | 0 | 1 | 0 |  | монтаж ИЛС; ПНР; | Монтаж ИЛС; ПНР;
Арго |  |  | РП-61 | Тюмень | АО Тюменьэнерго | АО Тюменьэнерго | [5 empty] | ф.Щербакова 142 вв-1 | [6 empty] | Энергосфера | [20 empty] | ПНР (с возможностью получения профиля мощности)
Арго |  |  | РП-61 | Тюмень | АО Тюменьэнерго | АО Тюменьэнерго | [5 empty] | ф.Щербакова 142 вв-2 | [6 empty] | Энергосфера | [20 empty] | ПНР (с возможностью получения профиля мощности)
Арго |  |  | РП-61 | Тюмень | АО Тюменьэнерго | АО Тюменьэнерго | [5 empty] | ф.Щербакова 142 к.1 вв-1 | [6 empty] | Энергосфера | [20 empty] | ПНР (с возможностью получения профиля мощности)
Арго |  |  | РП-61 | Тюмень | АО Тюменьэнерго | АО Тюменьэнерго | [5 empty] | ф.Щербакова 142 к.1 вв-2 | [6 empty] | Энергосфера | [20 empty] | ПНР (с возможностью получения профиля мощности)
Арго |  |  | РП-61 | Тюмень | АО Тюменьэнерго | АО Тюменьэнерго | [5 empty] | ф.Щербакова 142 к.2 вв-1 | [6 empty] | Энергосфера | [20 empty] | ПНР (с возможностью получения профиля мощности)
Арго |  |  | РП-61 | Тюмень | АО Тюменьэнерго | АО Тюменьэнерго | [5 empty] | ф.Щербакова 142 к.2 вв-2 | [6 empty] | Энергосфера | [20 empty] | ПНР (с возможностью получения профиля мощности)
Арго |  |  | РП-61 | Тюмень | АО Тюменьэнерго | АО Тюменьэнерго | [5 empty] | ф.Щербакова 142 к.3 вв-1 | [6 empty] | Энергосфера | [20 empty] | ПНР (с возможностью получения профиля мощности)
Арго |  |  | РП-61 | Тюмень | АО Тюменьэнерго | АО Тюменьэнерго | [5 empty] | ф.Щербакова 142 к.3 вв-2 | [6 empty] | Энергосфера | [20 empty] | ПНР (с возможностью получения профиля мощности)
| 12 | Тюмень | ТП-1042 | Тюмень | обслуживание Транзитэлектро Тюмень | обслуживание Транзитэлектро Тюмень |  |  | 0.4 |  |  | ввод-0,4 кВ |  |  |  | Меркурий 234 ART-03 P | 100/5 |  | Энергосфера |  | МУР 1001.9 | 1 | 1 | 1 | 1 | 0 | 0 | 0 | 0 | 1 | 0 | 0 | 0 | 1 | 0 | 1 | 0 |  | замена ПУ; замена ТТ; монтаж ИЛС; монтаж комплекта связи; ПНР; | Замена ПУ; замена ТТ; монтаж комплекта связи; монтаж ИЛС; ПНР
| 13 | Тюмень | ТП-1043 | Тюмень | обслуживание Транзитэлектро Тюмень | обслуживание Транзитэлектро Тюмень |  |  | 0.4 |  |  | ввод-0,4 кВ |  |  |  | Меркурий 234 ART-03 P | 600/5 |  | Энергосфера |  | МУР 1001.9 | 1 | 1 | 1 | 1 | 0 | 0 | 0 | 0 | 1 | 0 | 0 | 0 | 1 | 0 | 1 | 0 |  | замена ПУ; замена ТТ; монтаж ИЛС; монтаж комплекта связи; ПНР; | Замена ПУ; замена ТТ; монтаж комплекта связи; монтаж ИЛС; ПНР
ЭС |  |  | ТП-16 | Тюмень | ОАО РЖД | ОАО РЖД | [5 empty] | ф. Фестивальный |  |  |  | Меркурий 230 ART-03 PQRSIDN | 100/5 |  | Энергосфера |  | МУР 1001.9 | [18 empty] | Замена ПУ; замена ТТ; монтаж комплекта связи; монтаж ИЛС; ПНР
| 14 | Тюмень | ТП-208 | Тюмень | ООО "Транзит-Электро-Тюмень" | ООО "Транзит-Электро-Тюмень" |  |  | 0.4 |  |  | вводной ПУ |  |  |  | Меркурий 234 ART-03 P | 400/5 |  | Энергосфера |  | МУР 1001.9 | 1 | 1 | 1 | 1 | 0 | 0 | 0 | 0 | 1 | 0 | 0 | 0 | 1 | 0 | 1 | 0 |  | замена ПУ; замена ТТ; монтаж ИЛС; монтаж комплекта связи; ПНР; | Замена ПУ; замена ТТ; монтаж комплекта связи; монтаж ИЛС; ПНР
| 15 | Тюмень | ТП-843 | Тюмень | обслуживание Транзитэлектро Тюмень | обслуживание Транзитэлектро Тюмень |  |  | 0.4 |  |  | вводной ПУ |  |  |  | Меркурий 234 ART-03 P | 400/5 |  | Энергосфера |  | МУР 1001.9 | 1 | 1 | 1 | 1 | 0 | 0 | 0 | 0 | 1 | 0 | 0 | 0 | 1 | 0 | 1 | 0 |  | замена ПУ; замена ТТ; монтаж ИЛС; монтаж комплекта связи; ПНР; | Замена ПУ; замена ТТ; монтаж комплекта связи; монтаж ИЛС; ПНР
| 16 | Тюмень | ТП-893 | Тюмень | ООО "Тюменская электросетевая компания" | ООО "Тюменская электросетевая компания" |  |  | 0.4 |  |  | ГК ул.Моторостроителей 1 |  |  |  | Меркурий 234 ART-03 P | 300/5 |  | Энергосфера |  |  | 1 | 1 | 1 | 1 | 0 | 0 | 0 | 0 | 1 | 0 | 0 | 0 | 0 | 0 | 1 | 0 |  | замена ПУ; замена ТТ; монтаж ИЛС; ПНР; | Замена ПУ; замена ТТ; монтаж ИЛС; ПНР
| 17 | Тюмень | ТП-912 | Тюмень | ООО "Транзит-Электро-Тюмень" | ООО "Транзит-Электро-Тюмень" |  |  | 0.4 |  |  | ввод-0,4 кВ |  |  |  | Меркурий 234 ART-03 P | 300/5 |  | Энергосфера |  | МУР 1001.9 | 1 | 1 | 1 | 1 | 0 | 0 | 0 | 0 | 1 | 0 | 0 | 0 | 1 | 0 | 1 | 0 |  | замена ПУ; замена ТТ; монтаж ИЛС; монтаж комплекта связи; ПНР; | Замена ПУ; замена ТТ; монтаж комплекта связи; монтаж ИЛС; ПНР
| 18 | Тюмень | ТП-945-1 | Тюмень | обслуживание Транзитэлектро Тюмень | обслуживание Транзитэлектро Тюмень |  |  | 0.4 |  |  | ввод-0,4 кВ |  |  |  | Меркурий 234 ART-03 P | 1000/5 |  | Энергосфера |  | МУР 1001.9 | 1 | 1 | 1 | 1 | 0 | 0 | 0 | 0 | 1 | 0 | 0 | 0 | 1 | 0 | 1 | 0 |  | замена ПУ; замена ТТ; монтаж ИЛС; монтаж комплекта связи; ПНР; | Замена ПУ; замена ТТ; монтаж комплекта связи; монтаж ИЛС; ПНР
| 19 | Тюмень | ТП-945-2 | Тюмень | обслуживание Транзитэлектро Тюмень | обслуживание Транзитэлектро Тюмень |  |  | 0.4 |  |  | ввод-0,4 кВ |  |  |  | Меркурий 234 ART-03 P | 1000/5 |  | Энергосфера |  |  | 1 | 1 | 1 | 1 | 0 | 0 | 0 | 0 | 1 | 0 | 0 | 0 | 0 | 0 | 1 | 0 |  | замена ПУ; замена ТТ; монтаж ИЛС; ПНР; | Замена ПУ; замена ТТ; монтаж ИЛС; ПНР
| 20 | Тюмень | ТП-976-1 | Тюмень | обслуживание Транзитэлектро Тюмень | обслуживание Транзитэлектро Тюмень |  |  | 0.4 |  |  | ввод-0,4 кВ |  |  |  | Меркурий 234 ART-03 P | 600/5 |  | Энергосфера |  | МУР 1001.9 | 1 | 1 | 1 | 1 | 0 | 0 | 0 | 0 | 1 | 0 | 0 | 0 | 1 | 0 | 1 | 0 |  | замена ПУ; замена ТТ; монтаж ИЛС; монтаж комплекта связи; ПНР; | Замена ПУ; замена ТТ; монтаж комплекта связи; монтаж ИЛС; ПНР
| 21 | Тюмень | ТП-976-2 | Тюмень | обслуживание Транзитэлектро Тюмень | обслуживание Транзитэлектро Тюмень |  |  | 0.4 |  |  | ввод-0,4 кВ |  |  |  | Меркурий 234 ART-03 P | 600/5 |  | Энергосфера |  |  | 1 | 1 | 1 | 1 | 0 | 0 | 0 | 0 | 1 | 0 | 0 | 0 | 0 | 0 | 1 | 0 |  | замена ПУ; замена ТТ; монтаж ИЛС; ПНР; | Замена ПУ; замена ТТ; монтаж ИЛС; ПНР
| 22 | Тюмень | РП-КОС-1 | Тюмень | ПАО СУЭНКО | ПАО СУЭНКО |  |  | 10 |  |  | ф.ТП-992 ОРС-19 произв.база (ПС Очистн, ОРС-19) Высоцкого, 31 (Зайково) | [6 empty] | Энергосфера |  |  | 0 | 0 | 0 | 0 | 0 | 0 | 0 | 0 | 1 | 0 | 0 | 0 | 0 | 0 | 1 | 0 |  | монтаж ИЛС; ПНР; | Монтаж ИЛС; ПНР;
| 23 | Тюмень | ТП-903 | Тюмень | ПАО СУЭНКО | ПАО СУЭНКО |  |  | 0.4 |  |  | ф.Пансионат-1 |  |  |  | СЭТ-4 ТМ.03М |  |  | Энергосфера |  |  | 1 | 1 | 0 | 0 | 0 | 0 | 0 | 0 | 1 | 0 | 0 | 0 | 0 | 0 | 1 | 0 |  | замена ПУ; монтаж ИЛС; ПНР;
| 24 | Тюмень | ТП-903 | Тюмень | ПАО СУЭНКО | ПАО СУЭНКО |  |  | 0.4 |  |  | ф.Пансионат-2 |  |  |  | СЭТ-4 ТМ.03М |  |  | Энергосфера |  |  | 1 | 1 | 0 | 0 | 0 | 0 | 0 | 0 | 1 | 0 | 0 | 0 | 0 | 0 | 1 | 0 |  | замена ПУ; монтаж ИЛС; ПНР;
добавлены по информации от ЭУТ

## 2.13 Ишим+Я+Ю РРЭ
Приложение 2.13
к договору №____________ от "___" ______________ 2015г.
Перечень объектов на монтаж средств измерений.
точки учёта розничного рынка электроэнергии Южного филиала для включения в состав СУЭ ПАО "СУЭНКО"
факт АСКУЭ | есть в общес списке ТП | план 2015 | № п/п | Направление | Населенный пункт | ТП/РП | Владелец РУ 0,4кВ | Владелец РУ 10кВ | ТЗ на внедрение АСКУЭ | Дата направления ТЗ | Уровень напряжения | Место установки ИИК | Секция план | Фидер план | номер ячейки план | Номер рубильника план | Местонахождение рубильника план | Тип прибора план | КТТ план | КТН план | Тип АСКУЭ план | Место установки модема | Тип модема план | Монтаж ПУ | Демонтаж ПУ | Монтаж ТТ | Демонтаж ТТ | Монтаж ТН | Демонтаж ТН | Монтаж вторичных цепей | Демонтаж вторичных цепей | Монтаж ИЛС | Демонтаж ИЛС | Монтаж ретр-ра | Демонтаж ретр-ра | Монтаж комплекта связи | Демонтаж комплекта связи | ПНР | Наладка ИК | Состав работ | ID (xxyyzzzz) | Перечень работ из файлов ЭУТ
- | - | - | 1 | вводы 0,4 | Заводоуковск | ТП-750 | ПАО "СУЭНКО" | ПАО "СУЭНКО" | [5 empty] | ввод 0,4 кВ, №1 | [6 empty] | АРГО |  | МУР 1001.9 | 0 | 0 | 0 | 0 | 0 | 0 | 0 | 0 | 1 | 0 | 0 | 0 | 1 | 0 | 1 | 0 | монтаж ИЛС; монтаж комплекта связи; ПНР; |  | монтаж комплекта связи,монтаж ИЛС,ПНР
- | - | - | 2 | вводы 0,4 | Заводоуковск | ТП-750 | ПАО "СУЭНКО" | ПАО "СУЭНКО" | [5 empty] | ввод 0,4 кВ, №2 , | [6 empty] | АРГО |  |  | 1 | 1 | 0 | 0 | 0 | 0 | 0 | 0 | 1 | 0 | 0 | 0 | 0 | 0 | 1 | 0 | замена ПУ; монтаж ИЛС; ПНР;
- | - | - | 3 | вводы 0,4 | Заводоуковск | ТП-709 | ПАО "СУЭНКО" | ПАО "СУЭНКО" | [5 empty] | ввод 0,4 кВ, , |  |  |  | Меркурий 234 ART-03P |  |  | АРГО |  | МУР 1001.9 | 1 | 1 | 0 | 0 | 0 | 0 | 0 | 0 | 1 | 0 | 0 | 0 | 1 | 0 | 1 | 0 | замена ПУ; монтаж ИЛС; монтаж комплекта связи; ПНР; |  | замена ПУ на ТП-709,монтаж ИЛС,монтаж комлекта связи,ПНР
- | - | - | 4 | вводы 0,4 | Заводоуковск | ТП-659 | ПАО "СУЭНКО" | ПАО "СУЭНКО" | [5 empty] | ввод 0,4 кВ, , |  |  |  | Меркурий 234 ART-03P | 150/5 |  | АРГО |  | МУР 1001.9 | 1 | 0 | 1 | 0 | 0 | 0 | 1 | 0 | 1 | 0 | 0 | 0 | 1 | 0 | 1 | 0 | монтаж ПУ; монтаж ТТ; монтаж вторичных цепей ; монтаж ИЛС; монтаж комплекта связи; ПНР; |  | монтаж ПУ, монтаж ТТ,вторичных цепей,монтаж ИЛС,монтаж комлекта связи,ПНР
- | - | - | 5 | вводы 0,4 | Заводоуковск | ТП-598 | ПАО "СУЭНКО" | ПАО "СУЭНКО" | [5 empty] | ввод 0,4 кВ, , |  |  |  | Меркурий 234 ART-03P |  |  | АРГО |  | МУР 1001.9 | 1 | 1 | 0 | 0 | 0 | 0 | 0 | 0 | 1 | 0 | 0 | 0 | 1 | 0 | 1 | 0 | замена ПУ; монтаж ИЛС; монтаж комплекта связи; ПНР; |  | замена ПУ на ТП-598,,монтаж ИЛС,монтаж комлекта связи,ПНР
- | - | - | 6 | вводы 0,4 | Заводоуковск | ТП-599 | ПАО "СУЭНКО" | ПАО "СУЭНКО" | [5 empty] | ввод 0,4 кВ, , |  |  |  | Меркурий 234 ART-03P |  |  | АРГО |  | МУР 1001.9 | 1 | 1 | 0 | 0 | 0 | 0 | 0 | 0 | 1 | 0 | 0 | 0 | 1 | 0 | 1 | 0 | замена ПУ; монтаж ИЛС; монтаж комплекта связи; ПНР; |  | замена ПУ на ТП-599,,монтаж ИЛС,монтаж комлекта связи,ПНР
- | - | - | 7 | вводы 0,4 | Заводоуковск | ТП-602 | ПАО "СУЭНКО" | ПАО "СУЭНКО" | [5 empty] | ввод 0,4 кВ, ТР , |  |  |  | Меркурий 234 ART-03P |  |  | АРГО |  | МУР 1001.9 | 1 | 1 | 0 | 0 | 0 | 0 | 0 | 0 | 1 | 0 | 0 | 0 | 1 | 0 | 1 | 0 | замена ПУ; монтаж ИЛС; монтаж комплекта связи; ПНР; |  | замена ПУ на ТП-602,,монтаж ИЛС,монтаж комлекта связи,ПНР
- | - | - | 8 | вводы 0,4 | Ялуторовск | ТП-56 | ПАО "СУЭНКО" | ПАО "СУЭНКО" | [5 empty] | ввод 0,4 кВ, №1 , |  |  |  | Меркурий 234 ART-03P | 400/5 |  | АРГО |  | МУР 1001.9 | 1 | 0 | 1 | 0 | 0 | 0 | 1 | 0 | 1 | 0 | 0 | 0 | 1 | 0 | 1 | 0 | монтаж ПУ; монтаж ТТ; монтаж вторичных цепей ; монтаж ИЛС; монтаж комплекта связи; ПНР; |  | монтаж ПУ, монтаж ТТ,вторичных цепей,монтаж ИЛС,монтаж комлекта связи,ПНР
- | - | - | 9 | вводы 0,4 | Ялуторовск | ТП-56 | ПАО "СУЭНКО" | ПАО "СУЭНКО" | [5 empty] | ввод 0,4 кВ, №2 , |  |  |  | Меркурий 234 ART-03P | 400/5 |  | АРГО |  |  | 1 | 0 | 1 | 0 | 0 | 0 | 1 | 0 | 1 | 0 | 0 | 0 | 0 | 0 | 1 | 0 | монтаж ПУ; монтаж ТТ; монтаж вторичных цепей ; монтаж ИЛС; ПНР; |  | монтаж ПУ, монтаж ТТ,вторичных цепей,монтаж ИЛС,ПНР
- | - | - | 10 | вводы 0,4 | Ялуторовск | ТП-76 | ПАО "СУЭНКО" | ПАО "СУЭНКО" | [5 empty] | ввод 0,4 кВ, №1 , |  |  |  | Меркурий 234 ART-03P | 600/5 |  | АРГО |  | МУР 1001.9 | 1 | 0 | 1 | 0 | 0 | 0 | 1 | 0 | 1 | 0 | 0 | 0 | 1 | 0 | 1 | 0 | монтаж ПУ; монтаж ТТ; монтаж вторичных цепей ; монтаж ИЛС; монтаж комплекта связи; ПНР; |  | монтаж ПУ, монтаж ТТ,вторичных цепей,монтаж ИЛС,монтаж комлекта связи,ПНР
- | - | - | 11 | вводы 0,4 | Ялуторовск | ТП-76 | ПАО "СУЭНКО" | ПАО "СУЭНКО" | [5 empty] | ввод 0,4 кВ, №2 , |  |  |  | Меркурий 234 ART-03P | 600/5 |  | АРГО |  |  | 1 | 0 | 1 | 0 | 0 | 0 | 1 | 0 | 1 | 0 | 0 | 0 | 0 | 0 | 1 | 0 | монтаж ПУ; монтаж ТТ; монтаж вторичных цепей ; монтаж ИЛС; ПНР; |  | монтаж ПУ, монтаж ТТ,вторичных цепей,монтаж ИЛС,ПНР
- | - | - | 12 | вводы 0,4 | Ялуторовск | ТП-78 | ПАО "СУЭНКО" | ПАО "СУЭНКО" | [5 empty] | ввод 0,4 кВ, , |  |  |  | Меркурий 234 ART-03P | 400/5 |  | АРГО |  | МУР 1001.9 | 1 | 0 | 1 | 0 | 0 | 0 | 1 | 0 | 1 | 0 | 0 | 0 | 1 | 0 | 1 | 0 | монтаж ПУ; монтаж ТТ; монтаж вторичных цепей ; монтаж ИЛС; монтаж комплекта связи; ПНР; |  | монтаж ПУ, монтаж ТТ,вторичных цепей,монтаж ИЛС,монтаж комлекта связи,ПНР
- | - | - | 13 | вводы 0,4 | Ялуторовск | ТП-89 | ПАО "СУЭНКО" | ПАО "СУЭНКО" | [5 empty] | ввод 0,4 кВ, , |  |  |  | Меркурий 234 ART-03P | 400/5 |  | АРГО |  | МУР 1001.9 | 1 | 0 | 1 | 0 | 0 | 0 | 1 | 0 | 1 | 0 | 0 | 0 | 1 | 0 | 1 | 0 | монтаж ПУ; монтаж ТТ; монтаж вторичных цепей ; монтаж ИЛС; монтаж комплекта связи; ПНР; |  | монтаж ПУ, монтаж ТТ,вторичных цепей,монтаж ИЛС,монтаж комлекта связи,ПНР
- | - | - | 14 | вводы 0,4 | Ялуторовск | ТП-138 | ПАО "СУЭНКО" | ПАО "СУЭНКО" | [5 empty] | ввод 0,4 кВ, , |  |  |  | Меркурий 234 ART-03P | 600/5 |  | АРГО |  | МУР 1001.9 | 1 | 0 | 1 | 0 | 0 | 0 | 1 | 0 | 1 | 0 | 0 | 0 | 1 | 0 | 1 | 0 | монтаж ПУ; монтаж ТТ; монтаж вторичных цепей ; монтаж ИЛС; монтаж комплекта связи; ПНР; |  | монтаж ПУ, монтаж ТТ,вторичных цепей,монтаж ИЛС,монтаж комлекта связи,ПНР
- | - | - | 15 | вводы 0,4 | Ялуторовск | ТП-142 | ПАО "СУЭНКО" | ПАО "СУЭНКО" | [5 empty] | ввод 0,4 кВ, №1 , |  |  |  | Меркурий 234 ART-03P | 600/5 |  | АРГО |  | МУР 1001.9 | 1 | 0 | 1 | 0 | 0 | 0 | 1 | 0 | 1 | 0 | 0 | 0 | 1 | 0 | 1 | 0 | монтаж ПУ; монтаж ТТ; монтаж вторичных цепей ; монтаж ИЛС; монтаж комплекта связи; ПНР; |  | монтаж ПУ, монтаж ТТ,вторичных цепей,монтаж ИЛС,монтаж комлекта связи,ПНР
- | - | - | 16 | вводы 0,4 | Ялуторовск | ТП-142 | ПАО "СУЭНКО" | ПАО "СУЭНКО" | [5 empty] | ввод 0,4 кВ, №2 , |  |  |  | Меркурий 234 ART-03P | 600/5 |  | АРГО |  |  | 1 | 0 | 1 | 0 | 0 | 0 | 1 | 0 | 1 | 0 | 0 | 0 | 0 | 0 | 1 | 0 | монтаж ПУ; монтаж ТТ; монтаж вторичных цепей ; монтаж ИЛС; ПНР; |  | монтаж ПУ, монтаж ТТ,вторичных цепей,монтаж ИЛС,ПНР
- | - | - | 17 | вводы 0,4 | Ялуторовск | ТП-168 | ПАО "СУЭНКО" | ПАО "СУЭНКО" | [5 empty] | ввод 0,4 кВ, №1 , |  |  |  | Меркурий 234 ART-03P | 1000/5 |  | АРГО |  | МУР 1001.9 | 1 | 0 | 1 | 0 | 0 | 0 | 1 | 0 | 1 | 0 | 0 | 0 | 1 | 0 | 1 | 0 | монтаж ПУ; монтаж ТТ; монтаж вторичных цепей ; монтаж ИЛС; монтаж комплекта связи; ПНР; |  | монтаж ПУ, монтаж ТТ,вторичных цепей,монтаж ИЛС,монтаж комлекта связи,ПНР
- | - | - | 18 | вводы 0,4 | Ялуторовск | ТП-168 | ПАО "СУЭНКО" | ПАО "СУЭНКО" | [5 empty] | ввод 0,4 кВ, №2 , |  |  |  | Меркурий 234 ART-03P | 1000/5 |  | АРГО |  |  | 1 | 0 | 1 | 0 | 0 | 0 | 1 | 0 | 1 | 0 | 0 | 0 | 0 | 0 | 1 | 0 | монтаж ПУ; монтаж ТТ; монтаж вторичных цепей ; монтаж ИЛС; ПНР; |  | монтаж ПУ, монтаж ТТ,вторичных цепей,монтаж ИЛС,ПНР
- | - | - | 19 | вводы 0,4 | Ялуторовск | ТП-180 | ПАО "СУЭНКО" (аренда) | ПАО "СУЭНКО" (аренда) | [5 empty] | ввод 0,4 кВ, , |  |  |  | Меркурий 234 ART-03P | 150/5 |  | АРГО |  | МУР 1001.9 | 1 | 0 | 1 | 0 | 0 | 0 | 1 | 0 | 1 | 0 | 0 | 0 | 1 | 0 | 1 | 0 | монтаж ПУ; монтаж ТТ; монтаж вторичных цепей ; монтаж ИЛС; монтаж комплекта связи; ПНР; |  | монтаж ПУ, монтаж ТТ,вторичных цепей,монтаж ИЛС,монтаж комлекта связи,ПНР
- | - | - | 20 | вводы 0,4 | Ялуторовск | ТП-187 | ПАО "СУЭНКО" (аренда) | ПАО "СУЭНКО" (аренда) | [5 empty] | ввод 0,4 кВ, №1 , |  |  |  | Меркурий 234 ART-03P | 600/5 |  | АРГО |  | МУР 1001.9 | 1 | 0 | 1 | 0 | 0 | 0 | 1 | 0 | 1 | 0 | 0 | 0 | 1 | 0 | 1 | 0 | монтаж ПУ; монтаж ТТ; монтаж вторичных цепей ; монтаж ИЛС; монтаж комплекта связи; ПНР; |  | монтаж ПУ, монтаж ТТ,вторичных цепей,монтаж ИЛС,монтаж комлекта связи,ПНР
- | - | - | 21 | вводы 0,4 | Ялуторовск | ТП-187 | ПАО "СУЭНКО" (аренда) | ПАО "СУЭНКО" (аренда) | [5 empty] | ввод 0,4 кВ, №2 , |  |  |  | Меркурий 234 ART-03P | 600/5 |  | АРГО |  |  | 1 | 0 | 1 | 0 | 0 | 0 | 1 | 0 | 1 | 0 | 0 | 0 | 0 | 0 | 1 | 0 | монтаж ПУ; монтаж ТТ; монтаж вторичных цепей ; монтаж ИЛС; ПНР; |  | монтаж ПУ, монтаж ТТ,вторичных цепей,монтаж ИЛС,ПНР
- | - | - | 22 | вводы 0,4 | Ялуторовск | ТП-195 | ПАО "СУЭНКО" | ПАО "СУЭНКО" | [5 empty] | ввод 0,4 кВ, , |  |  |  | Меркурий 234 ART-03P | 600/5 |  | АРГО |  | МУР 1001.9 | 1 | 0 | 1 | 0 | 0 | 0 | 1 | 0 | 1 | 0 | 0 | 0 | 1 | 0 | 1 | 0 | монтаж ПУ; монтаж ТТ; монтаж вторичных цепей ; монтаж ИЛС; монтаж комплекта связи; ПНР; |  | монтаж ПУ, монтаж ТТ,вторичных цепей,монтаж ИЛС,монтаж комлекта связи,ПНР
- | - | - | 23 | вводы 0,4 | н.п.Карабаш (Ялуторовск) | ТП-5 | ПАО "СУЭНКО" (аренда) | ПАО "СУЭНКО" (аренда) | [5 empty] | ввод 0,4 кВ, , |  |  |  | Меркурий 234 ART-03P | 100/5 |  | АРГО |  | МУР 1001.9 | 1 | 0 | 1 | 0 | 0 | 0 | 1 | 0 | 1 | 0 | 0 | 0 | 1 | 0 | 1 | 0 | монтаж ПУ; монтаж ТТ; монтаж вторичных цепей ; монтаж ИЛС; монтаж комплекта связи; ПНР; |  | монтаж ПУ, монтаж ТТ,вторичных цепей,монтаж ИЛС,монтаж комлекта связи,ПНР
- | - | - | 24 | вводы 0,4 | н.п.Карабаш (Ялуторовск) | ТП-7 | ПАО "СУЭНКО" (аренда) | ПАО "СУЭНКО" (аренда) | [5 empty] | ввод 0,4 кВ, , |  |  |  | Меркурий 234 ART-03P | 150/5 |  | АРГО |  | МУР 1001.9 | 1 | 0 | 1 | 0 | 0 | 0 | 1 | 0 | 1 | 0 | 0 | 0 | 1 | 0 | 1 | 0 | монтаж ПУ; монтаж ТТ; монтаж вторичных цепей ; монтаж ИЛС; монтаж комплекта связи; ПНР; |  | монтаж ПУ, монтаж ТТ,вторичных цепей,монтаж ИЛС,монтаж комлекта связи,ПНР
- | - | - | 25 | вводы 0,4 | н.п.Карабаш (Ялуторовск) | ТП-8 | ПАО "СУЭНКО" (аренда) | ПАО "СУЭНКО" (аренда) | [5 empty] | ввод 0,4 кВ, , |  |  |  | Меркурий 234 ART-03P | 300/5 |  | АРГО |  | МУР 1001.9 | 1 | 0 | 1 | 0 | 0 | 0 | 1 | 0 | 1 | 0 | 0 | 0 | 1 | 0 | 1 | 0 | монтаж ПУ; монтаж ТТ; монтаж вторичных цепей ; монтаж ИЛС; монтаж комплекта связи; ПНР; |  | монтаж ПУ, монтаж ТТ,вторичных цепей,монтаж ИЛС,монтаж комлекта связи,ПНР
- | - | - | 26 | вводы 0,4 | н.п.Киево (Ялуторовск) | ТП-17 | ПАО "СУЭНКО" | ПАО "СУЭНКО" | [5 empty] | ввод 0,4 кВ, , |  |  |  | Меркурий 234 ART-03P | 600/5 |  | АРГО |  | МУР 1001.9 | 1 | 0 | 1 | 0 | 0 | 0 | 1 | 0 | 1 | 0 | 0 | 0 | 1 | 0 | 1 | 0 | монтаж ПУ; монтаж ТТ; монтаж вторичных цепей ; монтаж ИЛС; монтаж комплекта связи; ПНР; |  | монтаж ПУ, монтаж ТТ,вторичных цепей,монтаж ИЛС,монтаж комлекта связи,ПНР
- | - | - | 27 | вводы 0,4 | н.п.Киево (Ялуторовск) | ТП-18 | ПАО "СУЭНКО" | ПАО "СУЭНКО" | [5 empty] | ввод 0,4 кВ, , |  |  |  | Меркурий 234 ART-03P | 400/5 |  | АРГО |  | МУР 1001.9 | 1 | 0 | 1 | 0 | 0 | 0 | 1 | 0 | 1 | 0 | 0 | 0 | 1 | 0 | 1 | 0 | монтаж ПУ; монтаж ТТ; монтаж вторичных цепей ; монтаж ИЛС; монтаж комплекта связи; ПНР; |  | монтаж ПУ, монтаж ТТ,вторичных цепей,монтаж ИЛС,монтаж комлекта связи,ПНР
- | - | - | 28 | вводы 0,4 | н.п.Киево (Ялуторовск) | ТП-19 | ПАО "СУЭНКО" | ПАО "СУЭНКО" | [5 empty] | ввод 0,4 кВ, , |  |  |  | Меркурий 234 ART-03P | 600/5 |  | АРГО |  | МУР 1001.9 | 1 | 0 | 1 | 0 | 0 | 0 | 1 | 0 | 1 | 0 | 0 | 0 | 1 | 0 | 1 | 0 | монтаж ПУ; монтаж ТТ; монтаж вторичных цепей ; монтаж ИЛС; монтаж комплекта связи; ПНР; |  | монтаж ПУ, монтаж ТТ,вторичных цепей,монтаж ИЛС,монтаж комлекта связи,ПНР
|  |  | 29 | УО на опорах ВЛ | Ялуторовск | ЩУО освещение дамбы | ПАО "СУЭНКО" | ПАО "СУЭНКО" | [5 empty] | от ТП-181 ф. Освещение дамбы |  |  |  | Меркурий 234 ARTM-02 PB.G |  |  | АРГО |  |  | 1 | 1 | 0 | 0 | 0 | 0 | 0 | 0 | 0 | 0 | 0 | 0 | 0 | 0 | 1 | 0 | замена ПУ; ПНР; |  | замена ПУ в ВРУ-0,4 кВ на опоре,ПНР
|  |  | 30 | УО на опорах ВЛ | Ялуторовск | ЩУО-153 , | ПАО "СУЭНКО" | ПАО "СУЭНКО" | [5 empty] | от ТП-153 ф. Уличное освещение |  |  |  | Меркурий 234 ARTM-02 PB.G |  |  | АРГО |  |  | 1 | 1 | 0 | 0 | 0 | 0 | 0 | 0 | 0 | 0 | 0 | 0 | 0 | 0 | 1 | 0 | замена ПУ; ПНР; |  | замена ПУ в ВРУ-0,4 кВ на опоре,ПНР
|  |  | 31 | УО на опорах ВЛ | Ялуторовск | ЩУО-158 | ПАО "СУЭНКО" | ПАО "СУЭНКО" | [5 empty] | от " ТП-158 ф. Уличное освещение |  |  |  | Меркурий 234 ARTM-02 PB.G |  |  | АРГО |  |  | 1 | 1 | 0 | 0 | 0 | 0 | 0 | 0 | 0 | 0 | 0 | 0 | 0 | 0 | 1 | 0 | замена ПУ; ПНР; |  | замена ПУ в ВРУ-0,4 кВ на опоре,ПНР
|  |  | 32 | УО на опорах ВЛ | Ялуторовск | ЩУО-158м | ПАО "СУЭНКО" | ПАО "СУЭНКО" | [5 empty] | от ТП-158 ф. Уличное освещение с |  |  |  | Меркурий 234 ARTM-02 PB.G |  |  | АРГО |  |  | 1 | 1 | 0 | 0 | 0 | 0 | 0 | 0 | 0 | 0 | 0 | 0 | 0 | 0 | 1 | 0 | замена ПУ; ПНР; |  | замена ПУ в ВРУ-0,4 кВ на опоре,ПНР
|  |  | 33 | УО на опорах ВЛ | Ялуторовск | ЩУО-167 | ПАО "СУЭНКО" | ПАО "СУЭНКО" | [5 empty] | от ТП-167 ф. Червинского |  |  |  | Меркурий 234 ARTM-02 PB.G |  |  | АРГО |  |  | 1 | 1 | 0 | 0 | 0 | 0 | 0 | 0 | 0 | 0 | 0 | 0 | 0 | 0 | 1 | 0 | замена ПУ; ПНР; |  | замена ПУ в ВРУ-0,4 кВ на опоре,ПНР
|  |  | 34 | УО на опорах ВЛ | Ялуторовск | ЩУО-33м , | ПАО "СУЭНКО" | ПАО "СУЭНКО" | [5 empty] | от ТП-33 ф. Агеева |  |  |  | Меркурий 234 ARTM-02 PB.G |  |  | АРГО |  |  | 1 | 1 | 0 | 0 | 0 | 0 | 0 | 0 | 0 | 0 | 0 | 0 | 0 | 0 | 1 | 0 | замена ПУ; ПНР; |  | замена ПУ в ВРУ-0,4 кВ на опоре,ПНР
|  |  | 35 | УО на опорах ВЛ | Ялуторовск | ЩУО-77 , | ПАО "СУЭНКО" | ПАО "СУЭНКО" | [5 empty] | от ТП-21 ф. Северная |  |  |  | Меркурий 234 ARTM-02 PB.G |  |  | АРГО |  |  | 1 | 1 | 0 | 0 | 0 | 0 | 0 | 0 | 0 | 0 | 0 | 0 | 0 | 0 | 1 | 0 | замена ПУ; ПНР; |  | замена ПУ в ВРУ-0,4 кВ на опоре,ПНР
|  |  | 36 | УО на опорах ВЛ | Ялуторовск | ЩУО(Привокзальная) | ПАО "СУЭНКО" | ПАО "СУЭНКО" | [5 empty] | от ТП-153 ф. Новикова |  |  |  | Меркурий 234 ARTM-02 PB.G |  |  | АРГО |  |  | 1 | 1 | 0 | 0 | 0 | 0 | 0 | 0 | 0 | 0 | 0 | 0 | 0 | 0 | 1 | 0 | замена ПУ; ПНР; |  | замена ПУ в ВРУ-0,4 кВ на опоре,ПНР
|  |  | 37 | УО на опорах ВЛ | Ялуторовск | ЩУО-002 , | ПАО "СУЭНКО" | ПАО "СУЭНКО" | [5 empty] | от ТП-37 ф. Челюскинцев |  |  |  | Меркурий 234 ARTM-02 PB.G |  |  | АРГО |  |  | 1 | 1 | 0 | 0 | 0 | 0 | 0 | 0 | 0 | 0 | 0 | 0 | 0 | 0 | 1 | 0 | замена ПУ; ПНР; |  | замена ПУ в ВРУ-0,4 кВ на опоре,ПНР
|  |  | 38 | УО на опорах ВЛ | Ялуторовск | ЩУО-004-2 , | ПАО "СУЭНКО" | ПАО "СУЭНКО" | [5 empty] | от ТП-92 ф. О. Кошевого |  |  |  | Меркурий 234 ARTM-02 PB.G |  |  | АРГО |  |  | 1 | 1 | 0 | 0 | 0 | 0 | 0 | 0 | 0 | 0 | 0 | 0 | 0 | 0 | 1 | 0 | замена ПУ; ПНР; |  | замена ПУ в ВРУ-0,4 кВ на опоре,ПНР
|  |  | 39 | УО на опорах ВЛ | Ялуторовск | ЩУО 14-1 , | ПАО "СУЭНКО" | ПАО "СУЭНКО" | [5 empty] | от ТП-91 ф. Пущина |  |  |  | Меркурий 234 ARTM-02 PB.G |  |  | АРГО |  |  | 1 | 1 | 0 | 0 | 0 | 0 | 0 | 0 | 0 | 0 | 0 | 0 | 0 | 0 | 1 | 0 | замена ПУ; ПНР; |  | замена ПУ в ВРУ-0,4 кВ на опоре,ПНР
|  |  | 40 | УО на опорах ВЛ | Ялуторовск | ЩУО 21м , | ПАО "СУЭНКО" | ПАО "СУЭНКО" | [5 empty] | от ТП-21 ф. Северная |  |  |  | Меркурий 234 ARTM-02 PB.G |  |  | АРГО |  |  | 1 | 1 | 0 | 0 | 0 | 0 | 0 | 0 | 0 | 0 | 0 | 0 | 0 | 0 | 1 | 0 | замена ПУ; ПНР; |  | замена ПУ в ВРУ-0,4 кВ на опоре,ПНР
|  |  | 41 | УО на опорах ВЛ | Ялуторовск | ЩУО-006 | ПАО "СУЭНКО" | ПАО "СУЭНКО" | [5 empty] | от ТП-56 ф. Пограничная |  |  |  | Меркурий 234 ARTM-02 PB.G |  |  | АРГО |  |  | 1 | 1 | 0 | 0 | 0 | 0 | 0 | 0 | 0 | 0 | 0 | 0 | 0 | 0 | 1 | 0 | замена ПУ; ПНР; |  | замена ПУ в ВРУ-0,4 кВ на опоре,ПНР
|  |  | 42 | УО на опорах ВЛ | Ялуторовск | ЩУО-007 , | ПАО "СУЭНКО" | ПАО "СУЭНКО" | [5 empty] | от ТП-77 ф. Революции, |  |  |  | Меркурий 234 ARTM-02 PB.G |  |  | АРГО |  |  | 1 | 1 | 0 | 0 | 0 | 0 | 0 | 0 | 0 | 0 | 0 | 0 | 0 | 0 | 1 | 0 | замена ПУ; ПНР; |  | замена ПУ в ВРУ-0,4 кВ на опоре,ПНР
|  |  | 43 | УО на опорах ВЛ | Ялуторовск | ЩУО-008 , | ПАО "СУЭНКО" | ПАО "СУЭНКО" | [5 empty] | от ТП-93 ф. Пионерская |  |  |  | Меркурий 234 ARTM-02 PB.G |  |  | АРГО |  |  | 1 | 1 | 0 | 0 | 0 | 0 | 0 | 0 | 0 | 0 | 0 | 0 | 0 | 0 | 1 | 0 | замена ПУ; ПНР; |  | замена ПУ в ВРУ-0,4 кВ на опоре,ПНР
|  |  | 44 | УО на опорах ВЛ | Ялуторовск | ЩУО-012 | ПАО "СУЭНКО" | ПАО "СУЭНКО" | [5 empty] | от ТП-3 ф.Уличное секция |  |  |  | Меркурий 234 ARTM-02 PB.G |  |  | АРГО |  |  | 1 | 1 | 0 | 0 | 0 | 0 | 0 | 0 | 0 | 0 | 0 | 0 | 0 | 0 | 1 | 0 | замена ПУ; ПНР; |  | замена ПУ в ВРУ-0,4 кВ на опоре,ПНР
|  |  | 45 | УО на опорах ВЛ | Ялуторовск | ЩУО-013 | ПАО "СУЭНКО" | ПАО "СУЭНКО" | [5 empty] | от ТП-3 ф.Уличное |  |  |  | Меркурий 234 ARTM-02 PB.G |  |  | АРГО |  |  | 1 | 1 | 0 | 0 | 0 | 0 | 0 | 0 | 0 | 0 | 0 | 0 | 0 | 0 | 1 | 0 | замена ПУ; ПНР; |  | замена ПУ в ВРУ-0,4 кВ на опоре,ПНР
|  |  | 46 | УО на опорах ВЛ | Ялуторовск | ЩУО-10 | ПАО "СУЭНКО" | ПАО "СУЭНКО" | [5 empty] | от ТП-95 ф. Первомайская |  |  |  | Меркурий 234 ARTM-02 PB.G |  |  | АРГО |  |  | 1 | 1 | 0 | 0 | 0 | 0 | 0 | 0 | 0 | 0 | 0 | 0 | 0 | 0 | 1 | 0 | замена ПУ; ПНР; |  | замена ПУ в ВРУ-0,4 кВ на опоре,ПНР
|  |  | 47 | УО на опорах ВЛ | Ялуторовск | ЩУО-100 | ПАО "СУЭНКО" | ПАО "СУЭНКО" | [5 empty] | от ТП-100 ф. О. Кошевого |  |  |  | Меркурий 234 ARTM-02 PB.G |  |  | АРГО |  |  | 1 | 1 | 0 | 0 | 0 | 0 | 0 | 0 | 0 | 0 | 0 | 0 | 0 | 0 | 1 | 0 | замена ПУ; ПНР; |  | замена ПУ в ВРУ-0,4 кВ на опоре,ПНР
|  |  | 48 | УО на опорах ВЛ | Ялуторовск | ЩУО-102 | ПАО "СУЭНКО" | ПАО "СУЭНКО" | [5 empty] | от ТП-102 ф. Свободы |  |  |  | Меркурий 234 ARTM-02 PB.G |  |  | АРГО |  |  | 1 | 1 | 0 | 0 | 0 | 0 | 0 | 0 | 0 | 0 | 0 | 0 | 0 | 0 | 1 | 0 | замена ПУ; ПНР; |  | замена ПУ в ВРУ-0,4 кВ на опоре,ПНР
|  |  | 49 | УО на опорах ВЛ | Ялуторовск | ЩУО-107 | ПАО "СУЭНКО" | ПАО "СУЭНКО" | [5 empty] | от ТП-107 ф. Уличное освещение |  |  |  | Меркурий 234 ARTM-02 PB.G |  |  | АРГО |  |  | 1 | 1 | 0 | 0 | 0 | 0 | 0 | 0 | 0 | 0 | 0 | 0 | 0 | 0 | 1 | 0 | замена ПУ; ПНР; |  | замена ПУ в ВРУ-0,4 кВ на опоре,ПНР
|  |  | 50 | УО на опорах ВЛ | Ялуторовск | ЩУО-124 | ПАО "СУЭНКО" | ПАО "СУЭНКО" | [5 empty] | от ТП-124 ф. Ск.Степанова |  |  |  | Меркурий 234 ARTM-02 PB.G |  |  | АРГО |  |  | 1 | 1 | 0 | 0 | 0 | 0 | 0 | 0 | 0 | 0 | 0 | 0 | 0 | 0 | 1 | 0 | замена ПУ; ПНР; |  | замена ПУ в ВРУ-0,4 кВ на опоре,ПНР
|  |  | 51 | УО на опорах ВЛ | Ялуторовск | ЩУО-128-2 | ПАО "СУЭНКО" | ПАО "СУЭНКО" | [5 empty] | от ТП-128 ф. Механизаторов |  |  |  | Меркурий 234 ARTM-02 PB.G |  |  | АРГО |  |  | 1 | 1 | 0 | 0 | 0 | 0 | 0 | 0 | 0 | 0 | 0 | 0 | 0 | 0 | 1 | 0 | замена ПУ; ПНР; |  | замена ПУ в ВРУ-0,4 кВ на опоре,ПНР
|  |  | 52 | УО на опорах ВЛ | Ялуторовск | ЩУО-129 | ПАО "СУЭНКО" | ПАО "СУЭНКО" | [5 empty] | от ТП-129 ф. Теплопункт |  |  |  | Меркурий 234 ARTM-02 PB.G |  |  | АРГО |  |  | 1 | 1 | 0 | 0 | 0 | 0 | 0 | 0 | 0 | 0 | 0 | 0 | 0 | 0 | 1 | 0 | замена ПУ; ПНР; |  | замена ПУ в ВРУ-0,4 кВ на опоре,ПНР
|  |  | 53 | УО на опорах ВЛ | Ялуторовск | ЩУО-168 | ПАО "СУЭНКО" | ПАО "СУЭНКО" | [5 empty] | от ТП-168 ф. Котельная |  |  |  | Меркурий 234 ARTM-02 PB.G |  |  | АРГО |  |  | 1 | 1 | 0 | 0 | 0 | 0 | 0 | 0 | 0 | 0 | 0 | 0 | 0 | 0 | 1 | 0 | замена ПУ; ПНР; |  | замена ПУ в ВРУ-0,4 кВ на опоре,ПНР
|  |  | 54 | УО на опорах ВЛ | Ялуторовск | ЩУО-169 | ПАО "СУЭНКО" | ПАО "СУЭНКО" | [5 empty] | от ТП-169 ф. Комсомольская |  |  |  | Меркурий 234 ARTM-02 PB.G |  |  | АРГО |  |  | 1 | 1 | 0 | 0 | 0 | 0 | 0 | 0 | 0 | 0 | 0 | 0 | 0 | 0 | 1 | 0 | замена ПУ; ПНР; |  | замена ПУ в ВРУ-0,4 кВ на опоре,ПНР
|  |  | 55 | УО на опорах ВЛ | Ялуторовск | ЩУО-170 | ПАО "СУЭНКО" | ПАО "СУЭНКО" | [5 empty] | от ТП-170 ф. Русакова |  |  |  | Меркурий 234 ARTM-02 PB.G |  |  | АРГО |  |  | 1 | 1 | 0 | 0 | 0 | 0 | 0 | 0 | 0 | 0 | 0 | 0 | 0 | 0 | 1 | 0 | замена ПУ; ПНР; |  | замена ПУ в ВРУ-0,4 кВ на опоре,ПНР
|  |  | 56 | УО на опорах ВЛ | Ялуторовск | ЩУО-174 | ПАО "СУЭНКО" | ПАО "СУЭНКО" | [5 empty] | от ТП-174 ф. Уличное освещение |  |  |  | Меркурий 234 ARTM-02 PB.G |  |  | АРГО |  |  | 1 | 1 | 0 | 0 | 0 | 0 | 0 | 0 | 0 | 0 | 0 | 0 | 0 | 0 | 1 | 0 | замена ПУ; ПНР; |  | замена ПУ в ВРУ-0,4 кВ на опоре,ПНР
|  |  | 57 | УО на опорах ВЛ | Ялуторовск | ЩУО-21-1 | ПАО "СУЭНКО" | ПАО "СУЭНКО" | [5 empty] | от ТП-54 ф. Северная |  |  |  | Меркурий 234 ARTM-02 PB.G |  |  | АРГО |  |  | 1 | 1 | 0 | 0 | 0 | 0 | 0 | 0 | 0 | 0 | 0 | 0 | 0 | 0 | 1 | 0 | замена ПУ; ПНР; |  | замена ПУ в ВРУ-0,4 кВ на опоре,ПНР
|  |  | 58 | УО на опорах ВЛ | Ялуторовск | ЩУО-28Б-1 | ПАО "СУЭНКО" | ПАО "СУЭНКО" | [5 empty] | от ТП-28 ф. Кармелюка |  |  |  | Меркурий 234 ARTM-02 PB.G |  |  | АРГО |  |  | 1 | 1 | 0 | 0 | 0 | 0 | 0 | 0 | 0 | 0 | 0 | 0 | 0 | 0 | 1 | 0 | замена ПУ; ПНР; |  | замена ПУ в ВРУ-0,4 кВ на опоре,ПНР
|  |  | 59 | УО на опорах ВЛ | Ялуторовск | ЩУО-35(1) | ПАО "СУЭНКО" | ПАО "СУЭНКО" | [5 empty] | от ТП-35 ф. УО |  |  |  | Меркурий 234 ARTM-02 PB.G |  |  | АРГО |  |  | 1 | 1 | 0 | 0 | 0 | 0 | 0 | 0 | 0 | 0 | 0 | 0 | 0 | 0 | 1 | 0 | замена ПУ; ПНР; |  | замена ПУ в ВРУ-0,4 кВ на опоре,ПНР
|  |  | 60 | УО на опорах ВЛ | Ялуторовск | ЩУО-36 | ПАО "СУЭНКО" | ПАО "СУЭНКО" | [5 empty] | от ТП-36 ф. Тюменская |  |  |  | Меркурий 234 ARTM-02 PB.G |  |  | АРГО |  |  | 1 | 1 | 0 | 0 | 0 | 0 | 0 | 0 | 0 | 0 | 0 | 0 | 0 | 0 | 1 | 0 | замена ПУ; ПНР; |  | замена ПУ в ВРУ-0,4 кВ на опоре,ПНР
|  |  | 61 | УО на опорах ВЛ | Ялуторовск | ЩУО-38 | ПАО "СУЭНКО" | ПАО "СУЭНКО" | [5 empty] | от ТП-38 ф. Мичурина |  |  |  | Меркурий 234 ARTM-02 PB.G |  |  | АРГО |  |  | 1 | 1 | 0 | 0 | 0 | 0 | 0 | 0 | 0 | 0 | 0 | 0 | 0 | 0 | 1 | 0 | замена ПУ; ПНР; |  | замена ПУ в ВРУ-0,4 кВ на опоре,ПНР
|  |  | 62 | УО на опорах ВЛ | Ялуторовск | ЩУО-4 | ПАО "СУЭНКО" | ПАО "СУЭНКО" | [5 empty] | от ТП-4 ф. Зубарева |  |  |  | Меркурий 234 ARTM-02 PB.G |  |  | АРГО |  |  | 1 | 1 | 0 | 0 | 0 | 0 | 0 | 0 | 0 | 0 | 0 | 0 | 0 | 0 | 1 | 0 | замена ПУ; ПНР; |  | замена ПУ в ВРУ-0,4 кВ на опоре,ПНР
|  |  | 63 | УО на опорах ВЛ | Ялуторовск | ЩУО-45 | ПАО "СУЭНКО" | ПАО "СУЭНКО" | [5 empty] | от ТП-45 ф. УО |  |  |  | Меркурий 234 ARTM-02 PB.G |  |  | АРГО |  |  | 1 | 1 | 0 | 0 | 0 | 0 | 0 | 0 | 0 | 0 | 0 | 0 | 0 | 0 | 1 | 0 | замена ПУ; ПНР; |  | замена ПУ в ВРУ-0,4 кВ на опоре,ПНР
|  |  | 64 | УО на опорах ВЛ | Ялуторовск | ЩУО-5 | ПАО "СУЭНКО" | ПАО "СУЭНКО" | [5 empty] | от ТП-5 ф. ЩУО |  |  |  | Меркурий 234 ARTM-02 PB.G |  |  | АРГО |  |  | 1 | 1 | 0 | 0 | 0 | 0 | 0 | 0 | 0 | 0 | 0 | 0 | 0 | 0 | 1 | 0 | замена ПУ; ПНР; |  | замена ПУ в ВРУ-0,4 кВ на опоре,ПНР
|  |  | 65 | УО на опорах ВЛ | Ялуторовск | ЩУО-5 | ПАО "СУЭНКО" | ПАО "СУЭНКО" | [5 empty] | от ТП-6 ф. Свобода |  |  |  | Меркурий 234 ARTM-02 PB.G |  |  | АРГО |  |  | 1 | 1 | 0 | 0 | 0 | 0 | 0 | 0 | 0 | 0 | 0 | 0 | 0 | 0 | 1 | 0 | замена ПУ; ПНР; |  | замена ПУ в ВРУ-0,4 кВ на опоре,ПНР
|  |  | 66 | УО на опорах ВЛ | Ялуторовск | ЩУО-53 | ПАО "СУЭНКО" | ПАО "СУЭНКО" | [5 empty] | от ТП-53 ф. Вишнёвая |  |  |  | Меркурий 234 ARTM-02 PB.G |  |  | АРГО |  |  | 1 | 1 | 0 | 0 | 0 | 0 | 0 | 0 | 0 | 0 | 0 | 0 | 0 | 0 | 1 | 0 | замена ПУ; ПНР; |  | замена ПУ в ВРУ-0,4 кВ на опоре,ПНР
|  |  | 67 | УО на опорах ВЛ | Ялуторовск | ЩУО-53м | ПАО "СУЭНКО" | ПАО "СУЭНКО" | [5 empty] | от ТП-53 ф. Черкасова |  |  |  | Меркурий 234 ARTM-02 PB.G |  |  | АРГО |  |  | 1 | 1 | 0 | 0 | 0 | 0 | 0 | 0 | 0 | 0 | 0 | 0 | 0 | 0 | 1 | 0 | замена ПУ; ПНР; |  | замена ПУ в ВРУ-0,4 кВ на опоре,ПНР
|  |  | 68 | УО на опорах ВЛ | Ялуторовск | ЩУО-57 | ПАО "СУЭНКО" | ПАО "СУЭНКО" | [5 empty] | от ТП-57 Котельная |  |  |  | Меркурий 234 ARTM-02 PB.G |  |  | АРГО |  |  | 1 | 1 | 0 | 0 | 0 | 0 | 0 | 0 | 0 | 0 | 0 | 0 | 0 | 0 | 1 | 0 | замена ПУ; ПНР; |  | замена ПУ в ВРУ-0,4 кВ на опоре,ПНР
|  |  | 69 | УО на опорах ВЛ | Ялуторовск | ЩУО-71 | ПАО "СУЭНКО" | ПАО "СУЭНКО" | [5 empty] | от " ТП-71 ф.Поселок |  |  |  | Меркурий 234 ARTM-02 PB.G |  |  | АРГО |  |  | 1 | 1 | 0 | 0 | 0 | 0 | 0 | 0 | 0 | 0 | 0 | 0 | 0 | 0 | 1 | 0 | замена ПУ; ПНР; |  | замена ПУ в ВРУ-0,4 кВ на опоре,ПНР
|  |  | 70 | УО на опорах ВЛ | Ялуторовск | ЩУО-79 | ПАО "СУЭНКО" | ПАО "СУЭНКО" | [5 empty] | от ТП-79 ф. Магистральная |  |  |  | Меркурий 234 ARTM-02 PB.G |  |  | АРГО |  |  | 1 | 1 | 0 | 0 | 0 | 0 | 0 | 0 | 0 | 0 | 0 | 0 | 0 | 0 | 1 | 0 | замена ПУ; ПНР; |  | замена ПУ в ВРУ-0,4 кВ на опоре,ПНР
|  |  | 71 | УО на опорах ВЛ | Ялуторовск | ЩУО-80 | ПАО "СУЭНКО" | ПАО "СУЭНКО" | [5 empty] | от ТП-80 ф. Уличное освещение |  |  |  | Меркурий 234 ARTM-02 PB.G |  |  | АРГО |  |  | 1 | 1 | 0 | 0 | 0 | 0 | 0 | 0 | 0 | 0 | 0 | 0 | 0 | 0 | 1 | 0 | замена ПУ; ПНР; |  | замена ПУ в ВРУ-0,4 кВ на опоре,ПНР
|  |  | 72 | УО на опорах ВЛ | Ялуторовск | ЩУО-85 | ПАО "СУЭНКО" | ПАО "СУЭНКО" | [5 empty] | от ТП-85 ф. УО |  |  |  | Меркурий 234 ARTM-02 PB.G |  |  | АРГО |  |  | 1 | 1 | 0 | 0 | 0 | 0 | 0 | 0 | 0 | 0 | 0 | 0 | 0 | 0 | 1 | 0 | замена ПУ; ПНР; |  | замена ПУ в ВРУ-0,4 кВ на опоре,ПНР
|  |  | 73 | УО на опорах ВЛ | Ялуторовск | ЩУО-89 | ПАО "СУЭНКО" | ПАО "СУЭНКО" | [5 empty] | от ТП-2 ф. Бахиярова |  |  |  | Меркурий 234 ARTM-02 PB.G |  |  | АРГО |  |  | 1 | 1 | 0 | 0 | 0 | 0 | 0 | 0 | 0 | 0 | 0 | 0 | 0 | 0 | 1 | 0 | замена ПУ; ПНР; |  | замена ПУ в ВРУ-0,4 кВ на опоре,ПНР
|  |  | 74 | УО на опорах ВЛ | Ялуторовск | ЩУО-96-2 | ПАО "СУЭНКО" | ПАО "СУЭНКО" | [5 empty] | от ТП-96 ф.Правый |  |  |  | Меркурий 234 ARTM-02 PB.G |  |  | АРГО |  |  | 1 | 1 | 0 | 0 | 0 | 0 | 0 | 0 | 0 | 0 | 0 | 0 | 0 | 0 | 1 | 0 | замена ПУ; ПНР; |  | замена ПУ в ВРУ-0,4 кВ на опоре,ПНР
|  |  | 75 | Коммерческие по отходящим фидерам ТП/РП | Ишим | ТП-217 | ПАО "СУЭНКО" | ПАО "СУЭНКО" | [5 empty] | ф.Стрехнин. Школа |  |  |  | Меркурий 234 ART-03 P | 200/5 |  | АРГО |  |  | 1 | 1 | 1 | 1 | 0 | 0 | 1 | 0 | 1 | 0 | 0 | 0 | 0 | 0 | 1 | 0 | замена ПУ; замена ТТ; монтаж вторичных цепей ; монтаж ИЛС; ПНР; |  | замена ПУ, ТТ, вторичных цепей, монтаж ИЛС, ПНР
|  |  | 76 | Коммерческие по отходящим фидерам ТП/РП | Ишим | ТП-91 | ПАО "СУЭНКО" | ПАО "СУЭНКО" | [5 empty] | ф.Кладбище |  |  |  | Меркурий 234 ART-03 P | 100/5 |  | АРГО |  |  | 1 | 1 | 1 | 1 | 0 | 0 | 1 | 0 | 1 | 0 | 0 | 0 | 0 | 0 | 1 | 0 | замена ПУ; замена ТТ; монтаж вторичных цепей ; монтаж ИЛС; ПНР; |  | замена ПУ, ТТ, вторичных цепей, монтаж ИЛС, ПНР
|  |  | 77 | Коммерческие по отходящим фидерам ТП/РП | Ишим | ТП-177 | ПАО "СУЭНКО" | ПАО "СУЭНКО" | [5 empty] | ф.Фонтан |  |  |  | Меркурий 234 ART-03 P | 100/5 |  | АРГО |  |  | 1 | 1 | 1 | 1 | 0 | 0 | 1 | 0 | 1 | 0 | 0 | 0 | 0 | 0 | 1 | 0 | замена ПУ; замена ТТ; монтаж вторичных цепей ; монтаж ИЛС; ПНР; |  | замена ПУ, ТТ, вторичных цепей, монтаж ИЛС, ПНР
|  |  | 78 | УО в ТП | Ишим | ТП-12 | ПАО "СУЭНКО" | ПАО "СУЭНКО" | [5 empty] | ф.Гаранина | 5 |  |  | Меркурий 234 ART-03 P | 100/5 |  | АРГО |  | МУР 1001.9 | 1 | 1 | 1 | 1 | 0 | 0 | 1 | 0 | 1 | 0 | 0 | 0 |  | 0 | 1 | 0 | замена ПУ; замена ТТ; монтаж вторичных цепей ; монтаж ИЛС; ПНР; |  | замена ПУ, ТТ, вторичных цепей, монтаж ИЛС, монтаж комплекта связи, ПНР
|  |  | 79 | УО в ТП | Ишим | ТП-44 | ПАО "СУЭНКО" | ПАО "СУЭНКО" | [5 empty] | ф.8 Марта -К Маркса | 6 |  |  | Меркурий 234 ART-02 P |  |  | АРГО |  | МУР 1001.9 | 1 | 1 | 0 | 0 | 0 | 0 | 0 | 0 | 1 | 0 | 0 | 0 |  | 0 | 1 | 0 | замена ПУ; монтаж ИЛС; ПНР; |  | замена ПУ, монтаж ИЛС, монтаж комплекта связи, ПНР
|  |  | 80 | УО в ТП | Ишим | ТП-142 | ПАО "СУЭНКО" | ПАО "СУЭНКО" | [5 empty] | ф.Ялуторовская | 8 |  |  | Меркурий 234 ART-02 P |  |  | АРГО |  | МУР 1001.9 | 1 | 1 | 0 | 0 | 0 | 0 | 0 | 0 | 1 | 0 | 0 | 0 |  | 0 | 1 | 0 | замена ПУ; монтаж ИЛС; ПНР; |  | замена ПУ, монтаж ИЛС, монтаж комплекта связи, ПНР
|  |  | 81 | УО в ТП | Ишим | ТП-179 | ПАО "СУЭНКО" | ПАО "СУЭНКО" | [5 empty] | ф.Б. Садовая | 9 |  |  | Меркурий 234 ART-02 P |  |  | АРГО |  | МУР 1001.9 | 1 | 1 | 0 | 0 | 0 | 0 | 0 | 0 | 1 | 0 | 0 | 0 |  | 0 | 1 | 0 | замена ПУ; монтаж ИЛС; ПНР; |  | замена ПУ, монтаж ИЛС, монтаж комплекта связи, ПНР
|  |  | 82 | УО в ТП | Ишим | ТП-42 | ПАО "СУЭНКО" | ПАО "СУЭНКО" | [5 empty] | ф.Шаронова | 12 |  |  | Меркурий 234 ART-02 P |  |  | АРГО |  | МУР 1001.9 | 1 | 1 | 0 | 0 | 0 | 0 | 0 | 0 | 1 | 0 | 0 | 0 |  | 0 | 1 | 0 | замена ПУ; монтаж ИЛС; ПНР; |  | замена ПУ, монтаж ИЛС, монтаж комплекта связи, ПНР
|  |  | 83 | УО в ТП | Ишим | ТП-85 | ПАО "СУЭНКО" | ПАО "СУЭНКО" | [5 empty] | ф.Телефонная | 13 |  |  | Меркурий 234 ART-02 P |  |  | АРГО |  | МУР 1001.9 | 1 | 1 | 0 | 0 | 0 | 0 | 0 | 0 | 1 | 0 | 0 | 0 |  | 0 | 1 | 0 | замена ПУ; монтаж ИЛС; ПНР; |  | замена ПУ, монтаж ИЛС, монтаж комплекта связи, ПНР
|  |  | 84 | УО в ТП | Ишим | ТП-26 | ПАО "СУЭНКО" | ПАО "СУЭНКО" | [5 empty] | ф.Литвинова | 16 |  |  | Меркурий 234 ART-02 P |  |  | АРГО |  | МУР 1001.9 | 1 | 1 | 0 | 0 | 0 | 0 | 0 | 0 | 1 | 0 | 0 | 0 |  | 0 | 1 | 0 | замена ПУ; монтаж ИЛС; ПНР; |  | замена ПУ, монтаж ИЛС, монтаж комплекта связи, ПНР
|  |  | 85 | УО в ТП | Ишим | ТП-63 | ПАО "СУЭНКО" | ПАО "СУЭНКО" | [5 empty] | ф.Ленинградская | 17 |  |  | Меркурий 234 ART-02 P |  |  | АРГО |  | МУР 1001.9 | 1 | 1 | 0 | 0 | 0 | 0 | 0 | 0 | 1 | 0 | 0 | 0 |  | 0 | 1 | 0 | замена ПУ; монтаж ИЛС; ПНР; |  | замена ПУ, монтаж ИЛС, монтаж комплекта связи, ПНР
|  |  | 86 | УО в ТП | Ишим | ТП-124 | ПАО "СУЭНКО" | ПАО "СУЭНКО" | [5 empty] | ф.Водоканал | 18 |  |  | Меркурий 234 ART-02 P |  |  | АРГО |  | МУР 1001.9 | 1 | 1 | 0 | 0 | 0 | 0 | 0 | 0 | 1 | 0 | 0 | 0 |  | 0 | 1 | 0 | замена ПУ; монтаж ИЛС; ПНР; |  | замена ПУ, монтаж ИЛС, монтаж комплекта связи, ПНР
|  |  | 87 | УО в ТП | Ишим | ТП-155 | ПАО "СУЭНКО" | ПАО "СУЭНКО" | [5 empty] | ф.М. Садовая Дом НПУ | 22 |  |  | Меркурий 206 PR |  |  | АРГО |  | МУР 1001.9 | 1 | 1 | 0 | 0 | 0 | 0 | 0 | 0 | 1 | 0 | 0 | 0 |  | 0 | 1 | 0 | замена ПУ; монтаж ИЛС; ПНР; |  | замена ПУ, монтаж ИЛС, монтаж комплекта связи, ПНР
|  |  | 88 | УО в ТП | Ишим | ТП-67 | ПАО "СУЭНКО" | ПАО "СУЭНКО" | [5 empty] | ф.Центральная | 26 |  |  | Меркурий 234 ART-02 P |  |  | АРГО |  | МУР 1001.9 | 1 | 1 | 0 | 0 | 0 | 0 | 0 | 0 | 1 | 0 | 0 | 0 |  | 0 | 1 | 0 | замена ПУ; монтаж ИЛС; ПНР; |  | замена ПУ, монтаж ИЛС, монтаж комплекта связи, ПНР
|  |  | 89 | УО в ТП | Ишим | ТП-120 | ПАО "СУЭНКО" | ПАО "СУЭНКО" | [5 empty] | ф.Чехова | 28 |  |  | Меркурий 234 ART-02 P |  |  | АРГО |  | МУР 1001.9 | 1 | 1 | 0 | 0 | 0 | 0 | 0 | 0 | 1 | 0 | 0 | 0 |  | 0 | 1 | 0 | замена ПУ; монтаж ИЛС; ПНР; |  | замена ПУ, монтаж ИЛС, монтаж комплекта связи, ПНР
|  |  | 90 | УО в ТП | Ишим | ТП-107 | ПАО "СУЭНКО" | ПАО "СУЭНКО" | [5 empty] | ф.Чехова | 29 |  |  | Меркурий 234 ART-02 P |  |  | АРГО |  | МУР 1001.9 | 1 | 1 | 0 | 0 | 0 | 0 | 0 | 0 | 1 | 0 | 0 | 0 |  | 0 | 1 | 0 | замена ПУ; монтаж ИЛС; ПНР; |  | замена ПУ, монтаж ИЛС, монтаж комплекта связи, ПНР
|  |  | 91 | УО в ТП | Ишим | ТП-112 | ПАО "СУЭНКО" | ПАО "СУЭНКО" | [5 empty] | ф.Первомайская - Ударная | 30 |  |  | Меркурий 234 ART-02 P |  |  | АРГО |  | МУР 1001.9 | 1 | 1 | 0 | 0 | 0 | 0 | 0 | 0 | 1 | 0 | 0 | 0 |  | 0 | 1 | 0 | замена ПУ; монтаж ИЛС; ПНР; |  | замена ПУ, монтаж ИЛС, монтаж комплекта связи, ПНР
|  |  | 92 | УО в ТП | Ишим | ТП-25 | ПАО "СУЭНКО" | ПАО "СУЭНКО" | [5 empty] | ф.Казанская- Джамбула | 31 |  |  | Меркурий 234 ART-02 P |  |  | АРГО |  | МУР 1001.9 | 1 | 1 | 0 | 0 | 0 | 0 | 0 | 0 | 1 | 0 | 0 | 0 |  | 0 | 1 | 0 | замена ПУ; монтаж ИЛС; ПНР; |  | замена ПУ, монтаж ИЛС, монтаж комплекта связи, ПНР
|  |  | 93 | УО в ТП | Ишим | ТП-57 | ПАО "СУЭНКО" | ПАО "СУЭНКО" | [5 empty] | ф.Школа № 7 | 32 |  |  | Меркурий 206 PR |  |  | АРГО |  | МУР 1001.9 | 1 | 1 | 0 | 0 | 0 | 0 | 0 | 0 | 1 | 0 | 0 | 0 |  | 0 | 1 | 0 | замена ПУ; монтаж ИЛС; ПНР; |  | замена ПУ, монтаж ИЛС, монтаж комплекта связи, ПНР
|  |  | 94 | УО в ТП | Ишим | ТП-33 | ПАО "СУЭНКО" | ПАО "СУЭНКО" | [5 empty] | ф.Красноярская | 33 |  |  | Меркурий 234 ART-02 P |  |  | АРГО |  | МУР 1001.9 | 1 | 1 | 0 | 0 | 0 | 0 | 0 | 0 | 1 | 0 | 0 | 0 |  | 0 | 1 | 0 | замена ПУ; монтаж ИЛС; ПНР; |  | замена ПУ, монтаж ИЛС, монтаж комплекта связи, ПНР
|  |  | 95 | УО в ТП | Ишим | ТП-275 | ПАО "СУЭНКО" | ПАО "СУЭНКО" | [5 empty] | ф.30 Лет Октября | 34 |  |  | Меркурий 206 PR |  |  | АРГО |  | МУР 1001.9 | 1 | 1 | 0 | 0 | 0 | 0 | 0 | 0 | 1 | 0 | 0 | 0 |  | 0 | 1 | 0 | замена ПУ; монтаж ИЛС; ПНР; |  | замена ПУ, монтаж ИЛС, монтаж комплекта связи, ПНР
|  |  | 96 | УО в ТП | Ишим | ТП-260 | ПАО "СУЭНКО" | ПАО "СУЭНКО" | [5 empty] | ф.Большая | 35 |  |  | Меркурий 234 ART-02 P |  |  | АРГО |  | МУР 1001.9 | 1 | 1 | 0 | 0 | 0 | 0 | 0 | 0 | 1 | 0 | 0 | 0 |  | 0 | 1 | 0 | замена ПУ; монтаж ИЛС; ПНР; |  | замена ПУ, монтаж ИЛС, монтаж комплекта связи, ПНР
|  |  | 97 | УО в ТП | Ишим | ТП-16 | ПАО "СУЭНКО" | ПАО "СУЭНКО" | [5 empty] | ф.Артиллерийская | 41 |  |  | Меркурий 234 ART-03 P | 100/5 |  | АРГО |  | МУР 1001.9 | 1 | 1 | 1 | 1 | 0 | 0 | 1 | 0 | 1 | 0 | 0 | 0 |  | 0 | 1 | 0 | замена ПУ; замена ТТ; монтаж вторичных цепей ; монтаж ИЛС; ПНР; |  | замена ПУ, ТТ, вторичных цепей, монтаж ИЛС, монтаж комплекта связи, ПНР
|  |  | 98 | УО в ТП | Ишим | ТП-169 | ПАО "СУЭНКО" | ПАО "СУЭНКО" | [5 empty] | ф.Чехова | 42 |  |  | Меркурий 234 ART-02 P |  |  | АРГО |  | МУР 1001.9 | 1 | 1 | 0 | 0 | 0 | 0 | 0 | 0 | 1 | 0 | 0 | 0 |  | 0 | 1 | 0 | замена ПУ; монтаж ИЛС; ПНР; |  | замена ПУ, монтаж ИЛС, монтаж комплекта связи, ПНР
|  |  | 99 | УО в ТП | Ишим | ТП-74 | ПАО "СУЭНКО" | ПАО "СУЭНКО" | [5 empty] | ф.Коркинская | 44 |  |  | Меркурий 234 ART-02 P |  |  | АРГО |  | МУР 1001.9 | 1 | 1 | 0 | 0 | 0 | 0 | 0 | 0 | 1 | 0 | 0 | 0 |  | 0 | 1 | 0 | замена ПУ; монтаж ИЛС; ПНР; |  | замена ПУ, монтаж ИЛС, монтаж комплекта связи, ПНР
|  |  | 100 | УО в ТП | Ишим | ТП-95 | ПАО "СУЭНКО" | ПАО "СУЭНКО" | [5 empty] | ф.Ершова | 45 |  |  | Меркурий 234 ART-02 P |  |  | АРГО |  | МУР 1001.9 | 1 | 1 | 0 | 0 | 0 | 0 | 0 | 0 | 1 | 0 | 0 | 0 |  | 0 | 1 | 0 | замена ПУ; монтаж ИЛС; ПНР; |  | замена ПУ, монтаж ИЛС, монтаж комплекта связи, ПНР
|  |  | 101 | УО в ТП | Ишим | ТП-94 | ПАО "СУЭНКО" | ПАО "СУЭНКО" | [5 empty] | ф.Свердлова | 49 |  |  | Меркурий 234 ART-02 P |  |  | АРГО |  | МУР 1001.9 | 1 | 1 | 0 | 0 | 0 | 0 | 0 | 0 | 1 | 0 | 0 | 0 |  | 0 | 1 | 0 | замена ПУ; монтаж ИЛС; ПНР; |  | замена ПУ, монтаж ИЛС, монтаж комплекта связи, ПНР
|  |  | 102 | УО в ТП | Ишим | ТП-168 | ПАО "СУЭНКО" | ПАО "СУЭНКО" | [5 empty] | ф.Красная Заря | 54 |  |  | Меркурий 234 ART-02 P |  |  | АРГО |  | МУР 1001.9 | 1 | 1 | 0 | 0 | 0 | 0 | 0 | 0 | 1 | 0 | 0 | 0 |  | 0 | 1 | 0 | замена ПУ; монтаж ИЛС; ПНР; |  | замена ПУ, монтаж ИЛС, монтаж комплекта связи, ПНР
|  |  | 103 | УО в ТП | Ишим | ТП-98 | ПАО "СУЭНКО" | ПАО "СУЭНКО" | [5 empty] | ф.Сурикова | 55 |  |  | Меркурий 234 ART-03 P | 100/5 |  | АРГО |  | МУР 1001.9 | 1 | 1 | 1 | 1 | 0 | 0 | 1 | 0 | 1 | 0 | 0 | 0 |  | 0 | 1 | 0 | замена ПУ; замена ТТ; монтаж вторичных цепей ; монтаж ИЛС; ПНР; |  | замена ПУ, ТТ, вторичных цепей, монтаж ИЛС, монтаж комплекта связи, ПНР
|  |  | 104 | УО в ТП | Ишим | ТП-8 | ПАО "СУЭНКО" | ПАО "СУЭНКО" | [5 empty] | ф.Скорая | 56 |  |  | Меркурий 234 ART-02 P |  |  | АРГО |  | МУР 1001.9 | 1 | 1 | 0 | 0 | 0 | 0 | 0 | 0 | 1 | 0 | 0 | 0 |  | 0 | 1 | 0 | замена ПУ; монтаж ИЛС; ПНР; |  | замена ПУ, монтаж ИЛС, монтаж комплекта связи, ПНР
|  |  | 105 | УО в ТП | Ишим | ТП-8 | ПАО "СУЭНКО" | ПАО "СУЭНКО" | [5 empty] | ф.Скорая | 56 |  |  | Меркурий 234 ART-02 P |  |  | АРГО |  | МУР 1001.9 | 1 | 1 | 0 | 0 | 0 | 0 | 0 | 0 | 1 | 0 | 0 | 0 |  | 0 | 1 | 0 | замена ПУ; монтаж ИЛС; ПНР; |  | замена ПУ, монтаж ИЛС, монтаж комплекта связи, ПНР
|  |  | 106 | УО в ТП | Ишим | ТП-131 | ПАО "СУЭНКО" | ПАО "СУЭНКО" | [5 empty] | ф.Путиловская баня | 57 |  |  | Меркурий 234 ART-02 P |  |  | АРГО |  | МУР 1001.9 | 1 | 1 | 0 | 0 | 0 | 0 | 0 | 0 | 1 | 0 | 0 | 0 |  | 0 | 1 | 0 | замена ПУ; монтаж ИЛС; ПНР; |  | замена ПУ, монтаж ИЛС, монтаж комплекта связи, ПНР
|  |  | 107 | УО в ТП | Ишим | ТП-137 | ПАО "СУЭНКО" | ПАО "СУЭНКО" | [5 empty] | ф.Ленина, 56 | 60 |  |  | Меркурий 234 ART-02 P |  |  | АРГО |  | МУР 1001.9 | 1 | 1 | 0 | 0 | 0 | 0 | 0 | 0 | 1 | 0 | 0 | 0 |  | 0 | 1 | 0 | замена ПУ; монтаж ИЛС; ПНР; |  | замена ПУ, монтаж ИЛС, монтаж комплекта связи, ПНР
|  |  | 108 | УО в ТП | Ишим | ТП-153 | ПАО "СУЭНКО" | ПАО "СУЭНКО" | [5 empty] | ф.Большая | 61 |  |  | Меркурий 234 ART-02 P |  |  | АРГО |  | МУР 1001.9 | 1 | 1 | 0 | 0 | 0 | 0 | 0 | 0 | 1 | 0 | 0 | 0 |  | 0 | 1 | 0 | замена ПУ; монтаж ИЛС; ПНР; |  | замена ПУ, монтаж ИЛС, монтаж комплекта связи, ПНР
|  |  | 109 | УО в ТП | Ишим | ТП-113 | ПАО "СУЭНКО" | ПАО "СУЭНКО" | [5 empty] | ф.Ударная | 62 |  |  | Меркурий 234 ART-02 P |  |  | АРГО |  | МУР 1001.9 | 1 | 1 | 0 | 0 | 0 | 0 | 0 | 0 | 1 | 0 | 0 | 0 |  | 0 | 1 | 0 | замена ПУ; монтаж ИЛС; ПНР; |  | замена ПУ, монтаж ИЛС, монтаж комплекта связи, ПНР
|  |  | 110 | УО в ТП | Ишим | ТП-106 | ПАО "СУЭНКО" | ПАО "СУЭНКО" | [5 empty] | ф.Толбухина | 63 |  |  | Меркурий 234 ART-02 P |  |  | АРГО |  | МУР 1001.9 | 1 | 1 | 0 | 0 | 0 | 0 | 0 | 0 | 1 | 0 | 0 | 0 |  | 0 | 1 | 0 | замена ПУ; монтаж ИЛС; ПНР; |  | замена ПУ, монтаж ИЛС, монтаж комплекта связи, ПНР
|  |  | 111 | УО в ТП | Ишим | ТП-257 | ПАО "СУЭНКО" | ПАО "СУЭНКО" | [5 empty] | ф.Линейная | 66 |  |  | Меркурий 206 PR |  |  | АРГО |  | МУР 1001.9 | 1 | 1 | 0 | 0 | 0 | 0 | 0 | 0 | 1 | 0 | 0 | 0 |  | 0 | 1 | 0 | замена ПУ; монтаж ИЛС; ПНР; |  | замена ПУ, монтаж ИЛС, монтаж комплекта связи, ПНР
|  |  | 112 | УО в ТП | Ишим | ТП-274 | ПАО "СУЭНКО" | ПАО "СУЭНКО" | [5 empty] | ф.Суворова | 68 |  |  | Меркурий 234 ART-02 P |  |  | АРГО |  | МУР 1001.9 | 1 | 1 | 0 | 0 | 0 | 0 | 0 | 0 | 1 | 0 | 0 | 0 |  | 0 | 1 | 0 | замена ПУ; монтаж ИЛС; ПНР; |  | замена ПУ, монтаж ИЛС, монтаж комплекта связи, ПНР
|  |  | 113 | УО в ТП | Ишим | ТП-246 | ПАО "СУЭНКО" | ПАО "СУЭНКО" | [5 empty] | ф.Слесарная | 69 |  |  | Меркурий 206 PR |  |  | АРГО |  | МУР 1001.9 | 1 | 1 | 0 | 0 | 0 | 0 | 0 | 0 | 1 | 0 | 0 | 0 |  | 0 | 1 | 0 | замена ПУ; монтаж ИЛС; ПНР; |  | замена ПУ, монтаж ИЛС, монтаж комплекта связи, ПНР
|  |  | 114 | УО в ТП | Ишим | ТП-96 | ПАО "СУЭНКО" | ПАО "СУЭНКО" | [5 empty] | ф.Строительная | 72 |  |  | Меркурий 234 ART-02 P |  |  | АРГО |  | МУР 1001.9 | 1 | 1 | 0 | 0 | 0 | 0 | 0 | 0 | 1 | 0 | 0 | 0 |  | 0 | 1 | 0 | замена ПУ; монтаж ИЛС; ПНР; |  | замена ПУ, монтаж ИЛС, монтаж комплекта связи, ПНР
|  |  | 115 | УО в ТП | Ишим | ТП-263 | ПАО "СУЭНКО" | ПАО "СУЭНКО" | [5 empty] | ф.Кооперативная | 73 |  |  | Меркурий 206 PR |  |  | АРГО |  | МУР 1001.9 | 1 | 1 | 0 | 0 | 0 | 0 | 0 | 0 | 1 | 0 | 0 | 0 |  | 0 | 1 | 0 | замена ПУ; монтаж ИЛС; ПНР; |  | замена ПУ, монтаж ИЛС, монтаж комплекта связи, ПНР
|  |  | 116 | УО в ТП | Ишим | ТП-279 | ПАО "СУЭНКО" | ПАО "СУЭНКО" | [5 empty] | ф.Дорожная | 74 |  |  | Меркурий 206 PR |  |  | АРГО |  | МУР 1001.9 | 1 | 1 | 0 | 0 | 0 | 0 | 0 | 0 | 1 | 0 | 0 | 0 |  | 0 | 1 | 0 | замена ПУ; монтаж ИЛС; ПНР; |  | замена ПУ, монтаж ИЛС, монтаж комплекта связи, ПНР
|  |  | 117 | УО в ТП | Ишим | ТП-281 | ПАО "СУЭНКО" | ПАО "СУЭНКО" | [5 empty] | ф.Aгрономическая | 75 |  |  | Меркурий 206 PR |  |  | АРГО |  | МУР 1001.9 | 1 | 1 | 0 | 0 | 0 | 0 | 0 | 0 | 1 | 0 | 0 | 0 |  | 0 | 1 | 0 | замена ПУ; монтаж ИЛС; ПНР; |  | замена ПУ, монтаж ИЛС, монтаж комплекта связи, ПНР
|  |  | 118 | УО в ТП | Ишим | ТП-35 | ПАО "СУЭНКО" | ПАО "СУЭНКО" | [5 empty] | ф.Джамбула | 76 |  |  | Меркурий 234 ART-02 P |  |  | АРГО |  | МУР 1001.9 | 1 | 1 | 0 | 0 | 0 | 0 | 0 | 0 | 1 | 0 | 0 | 0 |  | 0 | 1 | 0 | замена ПУ; монтаж ИЛС; ПНР; |  | замена ПУ, монтаж ИЛС, монтаж комплекта связи, ПНР
|  |  | 119 | УО в ТП | Ишим | ТП-287 | ПАО "СУЭНКО" | ПАО "СУЭНКО" | [5 empty] | ф.Чайковского | 79 |  |  | Меркурий 206 PR |  |  | АРГО |  | МУР 1001.9 | 1 | 1 | 0 | 0 | 0 | 0 | 0 | 0 | 1 | 0 | 0 | 0 |  | 0 | 1 | 0 | замена ПУ; монтаж ИЛС; ПНР; |  | замена ПУ, монтаж ИЛС, монтаж комплекта связи, ПНР
|  |  | 120 | УО в ТП | Ишим | ТП-277 | ПАО "СУЭНКО" | ПАО "СУЭНКО" | [5 empty] | ф.Ражева | 80 |  |  | Меркурий 206 PR |  |  | АРГО |  | МУР 1001.9 | 1 | 1 | 0 | 0 | 0 | 0 | 0 | 0 | 1 | 0 | 0 | 0 |  | 0 | 1 | 0 | замена ПУ; монтаж ИЛС; ПНР; |  | замена ПУ, монтаж ИЛС, монтаж комплекта связи, ПНР
|  |  | 121 | УО в ТП | Ишим | ТП-108 | ПАО "СУЭНКО" | ПАО "СУЭНКО" | [5 empty] | ф.Зелёная | 81 |  |  | Меркурий 206 PR |  |  | АРГО |  | МУР 1001.9 | 1 | 1 | 0 | 0 | 0 | 0 | 0 | 0 | 1 | 0 | 0 | 0 |  | 0 | 1 | 0 | замена ПУ; монтаж ИЛС; ПНР; |  | замена ПУ, монтаж ИЛС, монтаж комплекта связи, ПНР
|  |  | 122 | УО в ТП | Ишим | ТП-11 | ПАО "СУЭНКО" | ПАО "СУЭНКО" | [5 empty] | ф.Непомнящего | 82 |  |  | Меркурий 206 PR |  |  | АРГО |  | МУР 1001.9 | 1 | 1 | 0 | 0 | 0 | 0 | 0 | 0 | 1 | 0 | 0 | 0 |  | 0 | 1 | 0 | замена ПУ; монтаж ИЛС; ПНР; |  | замена ПУ, монтаж ИЛС, монтаж комплекта связи, ПНР
|  |  | 123 | УО в ТП | Ишим | ТП-249 | ПАО "СУЭНКО" | ПАО "СУЭНКО" | [5 empty] | ф.Чернышевского | 84 |  |  | Меркурий 206 PR |  |  | АРГО |  | МУР 1001.9 | 1 | 1 | 0 | 0 | 0 | 0 | 0 | 0 | 1 | 0 | 0 | 0 |  | 0 | 1 | 0 | замена ПУ; монтаж ИЛС; ПНР; |  | замена ПУ, монтаж ИЛС, монтаж комплекта связи, ПНР
|  |  | 124 | УО в ТП | Ишим | ТП-258 | ПАО "СУЭНКО" | ПАО "СУЭНКО" | [5 empty] | ф.Бажова | 85 |  |  | Меркурий 206 PR |  |  | АРГО |  | МУР 1001.9 | 1 | 1 | 0 | 0 | 0 | 0 | 0 | 0 | 1 | 0 | 0 | 0 |  | 0 | 1 | 0 | замена ПУ; монтаж ИЛС; ПНР; |  | замена ПУ, монтаж ИЛС, монтаж комплекта связи, ПНР
|  |  | 125 | УО в ТП | Ишим | ТП-248 | ПАО "СУЭНКО" | ПАО "СУЭНКО" | [5 empty] | ф.Заводская | 86 |  |  | Меркурий 206 PR |  |  | АРГО |  | МУР 1001.9 | 1 | 1 | 0 | 0 | 0 | 0 | 0 | 0 | 1 | 0 | 0 | 0 |  | 0 | 1 | 0 | замена ПУ; монтаж ИЛС; ПНР; |  | замена ПУ, монтаж ИЛС, монтаж комплекта связи, ПНР
|  |  | 126 | УО в ТП | Ишим | ТП-265 | ПАО "СУЭНКО" | ПАО "СУЭНКО" | [5 empty] | ф.Радужная | 88 |  |  | Меркурий 206 PR |  |  | АРГО |  | МУР 1001.9 | 1 | 1 | 0 | 0 | 0 | 0 | 0 | 0 | 1 | 0 | 0 | 0 |  | 0 | 1 | 0 | замена ПУ; монтаж ИЛС; ПНР; |  | замена ПУ, монтаж ИЛС, монтаж комплекта связи, ПНР
|  |  | 127 | УО в ТП | Ишим | ТП-268 | ПАО "СУЭНКО" | ПАО "СУЭНКО" | [5 empty] | ф.Липовая | 89 |  |  | Меркурий 206 PR |  |  | АРГО |  | МУР 1001.9 | 1 | 1 | 0 | 0 | 0 | 0 | 0 | 0 | 1 | 0 | 0 | 0 |  | 0 | 1 | 0 | замена ПУ; монтаж ИЛС; ПНР; |  | замена ПУ, монтаж ИЛС, монтаж комплекта связи, ПНР
|  |  | 128 | УО в ТП | Ишим | ТП-270 | ПАО "СУЭНКО" | ПАО "СУЭНКО" | [5 empty] | ф.Раича | 90 |  |  | Меркурий 206 PR |  |  | АРГО |  | МУР 1001.9 | 1 | 1 | 0 | 0 | 0 | 0 | 0 | 0 | 1 | 0 | 0 | 0 |  | 0 | 1 | 0 | замена ПУ; монтаж ИЛС; ПНР; |  | замена ПУ, монтаж ИЛС, монтаж комплекта связи, ПНР
|  |  | 129 | УО в ТП | Ишим | ТП-269 | ПАО "СУЭНКО" | ПАО "СУЭНКО" | [5 empty] | ф.Энтузиастов | 91 |  |  | Меркурий 206 PR |  |  | АРГО |  | МУР 1001.9 | 1 | 1 | 0 | 0 | 0 | 0 | 0 | 0 | 1 | 0 | 0 | 0 |  | 0 | 1 | 0 | замена ПУ; монтаж ИЛС; ПНР; |  | замена ПУ, монтаж ИЛС, монтаж комплекта связи, ПНР
|  |  | 130 | УО в ТП | Ишим | ТП-266 | ПАО "СУЭНКО" | ПАО "СУЭНКО" | [5 empty] | ф.Сиреневая | 92 |  |  | Меркурий 206 PR |  |  | АРГО |  | МУР 1001.9 | 1 | 1 | 0 | 0 | 0 | 0 | 0 | 0 | 1 | 0 | 0 | 0 |  | 0 | 1 | 0 | замена ПУ; монтаж ИЛС; ПНР; |  | замена ПУ, монтаж ИЛС, монтаж комплекта связи, ПНР
|  |  | 131 | УО в ТП | Ишим | ТП-264 | ПАО "СУЭНКО" | ПАО "СУЭНКО" | [5 empty] | ф.Смирновская | 93 |  |  | Меркурий 206 PR |  |  | АРГО |  | МУР 1001.9 | 1 | 1 | 0 | 0 | 0 | 0 | 0 | 0 | 1 | 0 | 0 | 0 |  | 0 | 1 | 0 | замена ПУ; монтаж ИЛС; ПНР; |  | замена ПУ, монтаж ИЛС, монтаж комплекта связи, ПНР
|  |  | 132 | УО в ТП | Ишим | ТП-255 | ПАО "СУЭНКО" | ПАО "СУЭНКО" | [5 empty] | ф.Строительная | 94 |  |  | Меркурий 206 PR |  |  | АРГО |  | МУР 1001.9 | 1 | 1 | 0 | 0 | 0 | 0 | 0 | 0 | 1 | 0 | 0 | 0 |  | 0 | 1 | 0 | замена ПУ; монтаж ИЛС; ПНР; |  | замена ПУ, монтаж ИЛС, монтаж комплекта связи, ПНР
|  |  | 133 | УО в ТП | Ишим | ТП-209 | ПАО "СУЭНКО" | ПАО "СУЭНКО" | [5 empty] | ф.Котовского-Кооперативная | 95 |  |  | Меркурий 234 ART-02 P |  |  | АРГО |  | МУР 1001.9 | 1 | 1 | 0 | 0 | 0 | 0 | 0 | 0 | 1 | 0 | 0 | 0 |  | 0 | 1 | 0 | замена ПУ; монтаж ИЛС; ПНР; |  | замена ПУ, монтаж ИЛС, монтаж комплекта связи, ПНР
|  |  | 134 | УО в ТП | Ишим | ТП-74 | ПАО "СУЭНКО" | ПАО "СУЭНКО" | [5 empty] | ф.пр.Коркинский | 97 |  |  | Меркурий 234 ART-02 P |  |  | АРГО |  | МУР 1001.9 | 1 | 1 | 0 | 0 | 0 | 0 | 0 | 0 | 1 | 0 | 0 | 0 |  | 0 | 1 | 0 | замена ПУ; монтаж ИЛС; ПНР; |  | замена ПУ, монтаж ИЛС, монтаж комплекта связи, ПНР
|  |  | 135 | УО в ТП | Ишим | ТП-12 | ПАО "СУЭНКО" | ПАО "СУЭНКО" | [5 empty] | ф.Гаранина ВВЗ | 99 |  |  | Меркурий 234 ART-02 P |  |  | АРГО |  | МУР 1001.9 | 1 | 1 | 0 | 0 | 0 | 0 | 0 | 0 | 1 | 0 | 0 | 0 |  | 0 | 1 | 0 | замена ПУ; монтаж ИЛС; ПНР; |  | замена ПУ, монтаж ИЛС, монтаж комплекта связи, ПНР
|  |  | 136 | УО в ТП | Ишим | ТП-137 | ПАО "СУЭНКО" | ПАО "СУЭНКО" | [5 empty] | ф.Городской парк | 100 |  |  | Меркурий 234 ART-03 P | 200/5 |  | АРГО |  | МУР 1001.9 | 1 | 1 | 1 | 1 | 0 | 0 | 1 | 0 | 1 | 0 | 0 | 0 |  | 0 | 1 | 0 | замена ПУ; замена ТТ; монтаж вторичных цепей ; монтаж ИЛС; ПНР; |  | замена ПУ, ТТ, вторичных цепей, монтаж ИЛС, монтаж комплекта связи, ПНР
|  |  | 137 | УО в ТП | Ишим | ТП-295 | ПАО "СУЭНКО" | ПАО "СУЭНКО" | [5 empty] | ф.Импанчинка | 101 |  |  | Меркурий 206 PR |  |  | АРГО |  | МУР 1001.9 | 1 | 1 | 0 | 0 | 0 | 0 | 0 | 0 | 1 | 0 | 0 | 0 |  | 0 | 1 | 0 | замена ПУ; монтаж ИЛС; ПНР; |  | замена ПУ, монтаж ИЛС, монтаж комплекта связи, ПНР
|  |  | 138 | УО в ТП | Ишим | ТП-290 | ПАО "СУЭНКО" | ПАО "СУЭНКО" | [5 empty] | ф.Красноармейская | 104 |  |  | Меркурий 234 ART-02 P |  |  | АРГО |  | МУР 1001.9 | 1 | 1 | 0 | 0 | 0 | 0 | 0 | 0 | 1 | 0 | 0 | 0 |  | 0 | 1 | 0 | замена ПУ; монтаж ИЛС; ПНР; |  | замена ПУ, монтаж ИЛС, монтаж комплекта связи, ПНР
|  |  | 139 | УО в ТП | Ишим | ТП-228 | ПАО "СУЭНКО" | ПАО "СУЭНКО" | [5 empty] | ф.ул. Мелиоративная | 110 |  |  | Меркурий 234 ART-02 P |  |  | АРГО |  | МУР 1001.9 | 1 | 1 | 0 | 0 | 0 | 0 | 0 | 0 | 1 | 0 | 0 | 0 |  | 0 | 1 | 0 | замена ПУ; монтаж ИЛС; ПНР; |  | замена ПУ, монтаж ИЛС, монтаж комплекта связи, ПНР
|  |  | 140 | УО в ТП | Ишим | ТП-77 | ПАО "СУЭНКО" | ПАО "СУЭНКО" | [5 empty] | ф.Пугачёва | 112 |  |  | Меркурий 206 PR |  |  | АРГО |  | МУР 1001.9 | 1 | 1 | 0 | 0 | 0 | 0 | 0 | 0 | 1 | 0 | 0 | 0 |  | 0 | 1 | 0 | замена ПУ; монтаж ИЛС; ПНР; |  | замена ПУ, монтаж ИЛС, монтаж комплекта связи, ПНР
|  |  | 141 | УО в ТП | Ишим | ЦРП-1 | ПАО "СУЭНКО" | ПАО "СУЭНКО" | [5 empty] | ф.Сквер Ленина | 113 |  |  | Меркурий 234 ART-02 P |  |  | АРГО |  | МУР 1001.9 | 1 | 1 | 0 | 0 | 0 | 0 | 0 | 0 | 1 | 0 | 0 | 0 |  | 0 | 1 | 0 | замена ПУ; монтаж ИЛС; ПНР; |  | замена ПУ, монтаж ИЛС, монтаж комплекта связи, ПНР
|  |  | 142 | УО в ТП | Ишим | ТП-136 | ПАО "СУЭНКО" | ПАО "СУЭНКО" | [5 empty] | ф.Курганская Метео | 115 |  |  | Меркурий 234 ART-02 P |  |  | АРГО |  | МУР 1001.9 | 1 | 1 | 0 | 0 | 0 | 0 | 0 | 0 | 1 | 0 | 0 | 0 |  | 0 | 1 | 0 | замена ПУ; монтаж ИЛС; ПНР; |  | замена ПУ, монтаж ИЛС, монтаж комплекта связи, ПНР
|  |  | 143 | УО в ТП | Ишим | ТП-276 | ПАО "СУЭНКО" | ПАО "СУЭНКО" | [5 empty] | ф.Лицей | 120 |  |  | Меркурий 206 PR |  |  | АРГО |  | МУР 1001.9 | 1 | 1 | 0 | 0 | 0 | 0 | 0 | 0 | 1 | 0 | 0 | 0 |  | 0 | 1 | 0 | замена ПУ; монтаж ИЛС; ПНР; |  | замена ПУ, монтаж ИЛС, монтаж комплекта связи, ПНР
|  |  | 144 | УО в ТП | Ишим | ТП-122 | ПАО "СУЭНКО" | ПАО "СУЭНКО" | [5 empty] | ф.Ишимская | 123 |  |  | Меркурий 234 ART-02 P |  |  | АРГО |  | МУР 1001.9 | 1 | 1 | 0 | 0 | 0 | 0 | 0 | 0 | 1 | 0 | 0 | 0 |  | 0 | 1 | 0 | замена ПУ; монтаж ИЛС; ПНР; |  | замена ПУ, монтаж ИЛС, монтаж комплекта связи, ПНР
|  |  | 145 | УО в ТП | Ишим | ТП-37 | ПАО "СУЭНКО" | ПАО "СУЭНКО" | [5 empty] | ф.Почтовая-М.Садовая | 124 |  |  | Меркурий 234 ART-02 P |  |  | АРГО |  | МУР 1001.9 | 1 | 1 | 0 | 0 | 0 | 0 | 0 | 0 | 1 | 0 | 0 | 0 |  | 0 | 1 | 0 | замена ПУ; монтаж ИЛС; ПНР; |  | замена ПУ, монтаж ИЛС, монтаж комплекта связи, ПНР
|  |  | 146 | УО в ТП | Ишим | ТП-272 | ПАО "СУЭНКО" | ПАО "СУЭНКО" | [5 empty] | ф.Путиловская | 125 |  |  | Меркурий 234 ART-02 P |  |  | АРГО |  | МУР 1001.9 | 1 | 1 | 0 | 0 | 0 | 0 | 0 | 0 | 1 | 0 | 0 | 0 |  | 0 | 1 | 0 | замена ПУ; монтаж ИЛС; ПНР; |  | замена ПУ, монтаж ИЛС, монтаж комплекта связи, ПНР
|  |  | 147 | УО в ТП | Ишим | ТП-139 | ПАО "СУЭНКО" | ПАО "СУЭНКО" | [5 empty] | ф.Кондукторская | 126 |  |  | Меркурий 234 ART-02 P |  |  | АРГО |  | МУР 1001.9 | 1 | 1 | 0 | 0 | 0 | 0 | 0 | 0 | 1 | 0 | 0 | 0 |  | 0 | 1 | 0 | замена ПУ; монтаж ИЛС; ПНР; |  | замена ПУ, монтаж ИЛС, монтаж комплекта связи, ПНР
|  |  | 148 | УО в ТП | Ишим | ТП-54 | ПАО "СУЭНКО" | ПАО "СУЭНКО" | [5 empty] | ф.Бригадная | 127 |  |  | Меркурий 206 PR |  |  | АРГО |  | МУР 1001.9 | 1 | 1 | 0 | 0 | 0 | 0 | 0 | 0 | 1 | 0 | 0 | 0 |  | 0 | 1 | 0 | замена ПУ; монтаж ИЛС; ПНР; |  | замена ПУ, монтаж ИЛС, монтаж комплекта связи, ПНР
|  |  | 149 | УО в ТП | Ишим | ТП-70 | ПАО "СУЭНКО" | ПАО "СУЭНКО" | [5 empty] | ф.Пушкина 10 | 128 |  |  | Меркурий 206 PR |  |  | АРГО |  | МУР 1001.9 | 1 | 1 | 0 | 0 | 0 | 0 | 0 | 0 | 1 | 0 | 0 | 0 |  | 0 | 1 | 0 | замена ПУ; монтаж ИЛС; ПНР; |  | замена ПУ, монтаж ИЛС, монтаж комплекта связи, ПНР
|  |  | 150 | УО в ТП | Ишим | ТП-93 | ПАО "СУЭНКО" | ПАО "СУЭНКО" | [5 empty] | ф.Серебрянка | 130 |  |  | Меркурий 234 ART-02 P |  |  | АРГО |  | МУР 1001.9 | 1 | 1 | 0 | 0 | 0 | 0 | 0 | 0 | 1 | 0 | 0 | 0 |  | 0 | 1 | 0 | замена ПУ; монтаж ИЛС; ПНР; |  | замена ПУ, монтаж ИЛС, монтаж комплекта связи, ПНР
|  |  | 151 | УО в ТП | Ишим | ТП-95 | ПАО "СУЭНКО" | ПАО "СУЭНКО" | [5 empty] | ф.Ершова | 131 |  |  | Меркурий 234 ART-02 P |  |  | АРГО |  | МУР 1001.9 | 1 | 1 | 0 | 0 | 0 | 0 | 0 | 0 | 1 | 0 | 0 | 0 |  | 0 | 1 | 0 | замена ПУ; монтаж ИЛС; ПНР; |  | замена ПУ, монтаж ИЛС, монтаж комплекта связи, ПНР
|  |  | 152 | УО в ТП | Ишим | ТП-261 | ПАО "СУЭНКО" | ПАО "СУЭНКО" | [5 empty] | ф.Ялуторовская | 134 |  |  | Меркурий 234 ART-02 P |  |  | АРГО |  | МУР 1001.9 | 1 | 1 | 0 | 0 | 0 | 0 | 0 | 0 | 1 | 0 | 0 | 0 |  | 0 | 1 | 0 | замена ПУ; монтаж ИЛС; ПНР; |  | замена ПУ, монтаж ИЛС, монтаж комплекта связи, ПНР
|  |  | 153 | УО в ТП | Ишим | ТП-32 | ПАО "СУЭНКО" | ПАО "СУЭНКО" | [5 empty] | ф.Мичурина | 137 |  |  | Меркурий 206 PR |  |  | АРГО |  | МУР 1001.9 | 1 | 1 | 0 | 0 | 0 | 0 | 0 | 0 | 1 | 0 | 0 | 0 |  | 0 | 1 | 0 | замена ПУ; монтаж ИЛС; ПНР; |  | замена ПУ, монтаж ИЛС, монтаж комплекта связи, ПНР
|  |  | 154 | УО в ТП | Ишим | ТП-285 | ПАО "СУЭНКО" | ПАО "СУЭНКО" | [5 empty] | ф. Веселая | 137А |  |  | Меркурий 234 ART-02 P |  |  | АРГО |  | МУР 1001.9 | 1 | 1 | 0 | 0 | 0 | 0 | 0 | 0 | 1 | 0 | 0 | 0 |  | 0 | 1 | 0 | замена ПУ; монтаж ИЛС; ПНР; |  | замена ПУ, монтаж ИЛС, монтаж комплекта связи, ПНР
|  |  | 155 | УО в ТП | Ишим | ТП-267 | ПАО "СУЭНКО" | ПАО "СУЭНКО" | [5 empty] | ф.Ворошилова | 138 |  |  | Меркурий 206 PR |  |  | АРГО |  | МУР 1001.9 | 1 | 1 | 0 | 0 | 0 | 0 | 0 | 0 | 1 | 0 | 0 | 0 |  | 0 | 1 | 0 | замена ПУ; монтаж ИЛС; ПНР; |  | замена ПУ, монтаж ИЛС, монтаж комплекта связи, ПНР
|  |  | 156 | УО в ТП | Ишим | ТП-62 | ПАО "СУЭНКО" | ПАО "СУЭНКО" | [5 empty] | ф.Детский дом Приозёрная 84 | 139 |  |  | Меркурий 206 PR |  |  | АРГО |  | МУР 1001.9 | 1 | 1 | 0 | 0 | 0 | 0 | 0 | 0 | 1 | 0 | 0 | 0 |  | 0 | 1 | 0 | замена ПУ; монтаж ИЛС; ПНР; |  | замена ПУ, монтаж ИЛС, монтаж комплекта связи, ПНР
|  |  | 157 | УО в ТП | Ишим | ТП-206 | ПАО "СУЭНКО" | ПАО "СУЭНКО" | [5 empty] | ф.Яблоневая | 140 |  |  | Меркурий 206 PR |  |  | АРГО |  | МУР 1001.9 | 1 | 1 | 0 | 0 | 0 | 0 | 0 | 0 | 1 | 0 | 0 | 0 |  | 0 | 1 | 0 | замена ПУ; монтаж ИЛС; ПНР; |  | замена ПУ, монтаж ИЛС, монтаж комплекта связи, ПНР
|  |  | 158 | УО в ТП | Ишим | ТП-298 | ПАО "СУЭНКО" | ПАО "СУЭНКО" | [5 empty] | ф.Островского | 161 |  |  | Меркурий 206 PR |  |  | АРГО |  | МУР 1001.9 | 1 | 1 | 0 | 0 | 0 | 0 | 0 | 0 | 1 | 0 | 0 | 0 |  | 0 | 1 | 0 | замена ПУ; монтаж ИЛС; ПНР; |  | замена ПУ, монтаж ИЛС, монтаж комплекта связи, ПНР
|  |  | 159 | УО в ТП | Ишим | ТП-253 | ПАО "СУЭНКО" | ПАО "СУЭНКО" | [5 empty] | ф. Комбайнеров | 165 |  |  | Меркурий 234 ART-02 P |  |  | АРГО |  | МУР 1001.9 | 1 | 1 | 0 | 0 | 0 | 0 | 0 | 0 | 1 | 0 | 0 | 0 |  | 0 | 1 | 0 | замена ПУ; монтаж ИЛС; ПНР; |  | замена ПУ, монтаж ИЛС, монтаж комплекта связи, ПНР
|  |  | 160 | УО в ТП | Ишим | ТП-43 | ПАО "СУЭНКО" | ПАО "СУЭНКО" | [5 empty] | ф.40 Лет Победы | 167 |  |  | Меркурий 234 ART-02 P |  |  | АРГО |  | МУР 1001.9 | 1 | 1 | 0 | 0 | 0 | 0 | 0 | 0 | 1 | 0 | 0 | 0 |  | 0 | 1 | 0 | замена ПУ; монтаж ИЛС; ПНР; |  | замена ПУ, монтаж ИЛС, монтаж комплекта связи, ПНР
|  |  | 161 | УО в ТП | Ишим | РП-8 | ПАО "СУЭНКО" | ПАО "СУЭНКО" | [5 empty] | ф.ул.Луначарского-ул.Гагарина | 172А |  |  | Меркурий 234 ART-02 P |  |  | АРГО |  | МУР 1001.9 | 1 | 1 | 0 | 0 | 0 | 0 | 0 | 0 | 1 | 0 | 0 | 0 |  | 0 | 1 | 0 | замена ПУ; монтаж ИЛС; ПНР; |  | замена ПУ, монтаж ИЛС, монтаж комплекта связи, ПНР
|  |  | 162 | УО в ТП | Ишим | ТП-323 | ПАО "СУЭНКО" | ПАО "СУЭНКО" | [5 empty] | ф.ул. Колесника | 175 |  |  | Меркурий 206 PR |  |  | АРГО |  | МУР 1001.9 | 1 | 1 | 0 | 0 | 0 | 0 | 0 | 0 | 1 | 0 | 0 | 0 |  | 0 | 1 | 0 | замена ПУ; монтаж ИЛС; ПНР; |  | замена ПУ, монтаж ИЛС, монтаж комплекта связи, ПНР
|  |  | 163 | УО в ТП | Ишим | ТП-322 | ПАО "СУЭНКО" | ПАО "СУЭНКО" | [5 empty] | ф.ул. Колесника | 176 |  |  | Меркурий 206 PR |  |  | АРГО |  | МУР 1001.9 | 1 | 1 | 0 | 0 | 0 | 0 | 0 | 0 | 1 | 0 | 0 | 0 |  | 0 | 1 | 0 | замена ПУ; монтаж ИЛС; ПНР; |  | замена ПУ, монтаж ИЛС, монтаж комплекта связи, ПНР
|  |  | 164 | ЮЛ на опорах ВЛ | Ишим | опора | ВЛ-0,4кВ ПАО "СУЭНКО" | [6 empty] | от ТП №289 (гостиница "Ильич" ул.Юбилейная, 19) |  |  |  | Меркурий 234 ART-02 P |  |  | АРГО |  | МУР 1001.9 | 1 | 0 | 0 | 0 | 0 | 0 | 0 | 0 |  | 0 | 0 | 0 | 1 | 0 | 1 | 0 | монтаж ПУ; монтаж комплекта связи; ПНР; |  | монтаж щита, ПУ, монтаж ИЛС, монтаж комплекта связи, ПНР
|  |  | 165 | ЮЛ на опорах ВЛ | Ишим | опора | ВЛ-0,4кВ ПАО "СУЭНКО" | [6 empty] | от РП-4 (Закусочная "Теремок" ул.М.Садовая,163) |  |  |  | Меркурий 234 ART-02 P |  |  | АРГО |  | МУР 1001.9 | 1 | 0 | 0 | 0 | 0 | 0 | 0 | 0 |  | 0 | 0 | 0 | 1 | 0 | 1 | 0 | монтаж ПУ; монтаж комплекта связи; ПНР; |  | монтаж щита, ПУ, монтаж ИЛС, монтаж комплекта связи, ПНР
|  |  | 166 | ЮЛ на опорах ВЛ | Ишим | опора | ВЛ-0,4кВ ПАО "СУЭНКО" | [6 empty] | ТП №179 (Закусочная "Теремок" ул.М.Садовая,163) |  |  |  | Меркурий 234 ART-02 P |  |  | АРГО |  | МУР 1001.9 | 1 | 0 | 0 | 0 | 0 | 0 | 0 | 0 |  | 0 | 0 | 0 | 1 | 0 | 1 | 0 | монтаж ПУ; монтаж комплекта связи; ПНР; |  | монтаж щита, ПУ, монтаж ИЛС, монтаж комплекта связи, ПНР
|  |  | 167 | ЮЛ на опорах ВЛ | Ишим | опора | ВЛ-0,4кВ ПАО "СУЭНКО" | [6 empty] | ТП №248 (жилой дом (незавершенное строительство) ул. Заводская, 13) |  |  |  | Меркурий 234 ART-02 P |  |  | АРГО |  | МУР 1001.9 | 1 | 0 | 0 | 0 | 0 | 0 | 0 | 0 |  | 0 | 0 | 0 | 1 | 0 | 1 | 0 | монтаж ПУ; монтаж комплекта связи; ПНР; |  | монтаж щита, ПУ, монтаж ИЛС, монтаж комплекта связи, ПНР
|  |  | 168 | УО на опорах ВЛ | Ишим | опора | ВЛ-0,4кВ ПАО "СУЭНКО" | [6 empty] | от ЦРП-1, Кинотеатр 30 Лет ВЛКСМ | 1 |  |  | Меркурий 234 ART-02 PG |  |  | АРГО |  |  | 1 | 1 | 0 | 0 | 0 | 0 | 0 | 0 |  | 0 | 0 | 0 |  | 0 | 1 | 0 | замена ПУ; ПНР; |  | замена ПУ, монтаж ИЛС, монтаж комплекта связи, ПНР
|  |  | 169 | УО на опорах ВЛ | Ишим | опора | ВЛ-0,4кВ ПАО "СУЭНКО" | [6 empty] | от ЦРП-1, Советская | 2/1 | 100/5 |  | Меркурий 234 ART-03 PG |  |  | АРГО |  |  | 1 | 1 | 1 | 1 | 0 | 0 | 1 | 0 |  | 0 | 0 | 0 |  | 0 | 1 | 0 | замена ПУ; замена ТТ; монтаж вторичных цепей ; ПНР; |  | замена ПУ, ТТ, вторичных цепей, монтаж ИЛС, монтаж комплекта связи, ПНР
|  |  | 170 | УО на опорах ВЛ | Ишим | фасад ТП | ПАО "СУЭНКО" | ПАО "СУЭНКО" | [5 empty] | от ЦРП-1, Советская | 2/2 |  |  | Меркурий 234 ART-02 PG |  |  | АРГО |  |  | 1 | 1 | 0 | 0 | 0 | 0 | 0 | 0 |  | 0 | 0 | 0 |  | 0 | 1 | 0 | замена ПУ; ПНР; |  | замена ПУ, монтаж ИЛС, монтаж комплекта связи, ПНР
|  |  | 171 | УО на опорах ВЛ | Ишим | опора | ВЛ-0,4кВ ПАО "СУЭНКО" | [6 empty] | от ТП №182, Чайковского гар.МРЭО | 3 |  |  | Меркурий 203.2T GBO |  |  | АРГО |  |  | 1 | 1 | 0 | 0 | 0 | 0 | 0 | 0 |  | 0 | 0 | 0 |  | 0 | 1 | 0 | замена ПУ; ПНР; |  | замена ПУ, монтаж ИЛС, монтаж комплекта связи, ПНР
|  |  | 172 | УО на опорах ВЛ | Ишим | опора | ВЛ-0,4кВ ПАО "СУЭНКО" | [6 empty] | от ТП №34, Ленина ИГПИ | 4 | 100/5 |  | Меркурий 234 ART-03 PG |  |  | АРГО |  |  | 1 | 1 | 1 | 1 | 0 | 0 | 1 | 0 |  | 0 | 0 | 0 |  | 0 | 1 | 0 | замена ПУ; замена ТТ; монтаж вторичных цепей ; ПНР; |  | замена ПУ, ТТ, вторичных цепей, монтаж ИЛС, монтаж комплекта связи, ПНР
|  |  | 173 | УО на опорах ВЛ | Ишим | опора | ВЛ-0,4кВ ПАО "СУЭНКО" | [6 empty] | от ТП №195, Свердлова -Артиллерийская | 7 |  |  | Меркурий 203.2T GBO |  |  | АРГО |  |  | 1 | 1 | 0 | 0 | 0 | 0 | 0 | 0 |  | 0 | 0 | 0 |  | 0 | 1 | 0 | замена ПУ; ПНР; |  | замена ПУ, монтаж ИЛС, монтаж комплекта связи, ПНР
|  |  | 174 | УО на опорах ВЛ | Ишим | опора | ВЛ-0,4кВ ПАО "СУЭНКО" | [6 empty] | от ТП №93, Серебрянка | 10 |  |  | Меркурий 234 ART-02 PG |  |  | АРГО |  |  | 1 | 1 | 0 | 0 | 0 | 0 | 0 | 0 |  | 0 | 0 | 0 |  | 0 | 1 | 0 | замена ПУ; ПНР; |  | замена ПУ, монтаж ИЛС, монтаж комплекта связи, ПНР
|  |  | 175 | УО на опорах ВЛ | Ишим | опора | ВЛ-0,4кВ ПАО "СУЭНКО" | [6 empty] | от ТП №105, К. Маркса, 58а гостин. | 11 |  |  | Меркурий 234 ART-02 PG |  |  | АРГО |  |  | 1 | 1 | 0 | 0 | 0 | 0 | 0 | 0 |  | 0 | 0 | 0 |  | 0 | 1 | 0 | замена ПУ; ПНР; |  | замена ПУ, монтаж ИЛС, монтаж комплекта связи, ПНР
|  |  | 176 | УО на опорах ВЛ | Ишим | опора | ВЛ-0,4кВ ПАО "СУЭНКО" | [6 empty] | от ТП №272, Ершова | 14 |  |  | Меркурий 203.2T GBO |  |  | АРГО |  |  | 1 | 1 | 0 | 0 | 0 | 0 | 0 | 0 |  | 0 | 0 | 0 |  | 0 | 1 | 0 | замена ПУ; ПНР; |  | замена ПУ, монтаж ИЛС, монтаж комплекта связи, ПНР
|  |  | 177 | УО на опорах ВЛ | Ишим | опора | ВЛ-0,4кВ ПАО "СУЭНКО" | [6 empty] | от ТП №272, Ершова-Путиловская | 14 |  |  | Меркурий 203.2T GBO |  |  | АРГО |  |  | 1 | 1 | 0 | 0 | 0 | 0 | 0 | 0 |  | 0 | 0 | 0 |  | 0 | 1 | 0 | замена ПУ; ПНР; |  | замена ПУ, монтаж ИЛС, монтаж комплекта связи, ПНР
|  |  | 178 | УО на опорах ВЛ | Ишим | опора | ВЛ-0,4кВ ПАО "СУЭНКО" | [6 empty] | от ТП №122, Ершова | 15 |  |  | Меркурий 203.2T GBO |  |  | АРГО |  |  | 1 | 1 | 0 | 0 | 0 | 0 | 0 | 0 |  | 0 | 0 | 0 |  | 0 | 1 | 0 | замена ПУ; ПНР; |  | замена ПУ, монтаж ИЛС, монтаж комплекта связи, ПНР
|  |  | 179 | УО на опорах ВЛ | Ишим | опора | ВЛ-0,4кВ ПАО "СУЭНКО" | [6 empty] | от ТП №29, Ялуторовская | 20 |  |  | Меркурий 234 ART-02 PG |  |  | АРГО |  |  | 1 | 1 | 0 | 0 | 0 | 0 | 0 | 0 |  | 0 | 0 | 0 |  | 0 | 1 | 0 | замена ПУ; ПНР; |  | замена ПУ, монтаж ИЛС, монтаж комплекта связи, ПНР
|  |  | 180 | УО на опорах ВЛ | Ишим | опора | ВЛ-0,4кВ ПАО "СУЭНКО" | [6 empty] | от ТП №109, Б. Садовая -Суворова | 21 | 100/5 |  | Меркурий 234 ART-03 PG |  |  | АРГО |  |  | 1 | 1 | 1 | 1 | 0 | 0 | 1 | 0 |  | 0 | 0 | 0 |  | 0 | 1 | 0 | замена ПУ; замена ТТ; монтаж вторичных цепей ; ПНР; |  | замена ПУ, ТТ, вторичных цепей, монтаж ИЛС, монтаж комплекта связи, ПНР
|  |  | 181 | УО на опорах ВЛ | Ишим | опора | ВЛ-0,4кВ ПАО "СУЭНКО" | [6 empty] | от ТП №92, Школьная | 23 |  |  | Меркурий 203.2T GBO |  |  | АРГО |  |  | 1 | 1 | 0 | 0 | 0 | 0 | 0 | 0 |  | 0 | 0 | 0 |  | 0 | 1 | 0 | замена ПУ; ПНР; |  | замена ПУ, монтаж ИЛС, монтаж комплекта связи, ПНР
|  |  | 182 | УО на опорах ВЛ | Ишим | опора | ВЛ-0,4кВ ПАО "СУЭНКО" | [6 empty] | от ТП №109, 8 Марта- Интернациональная | 24 |  |  | Меркурий 234 ART-02 PG |  |  | АРГО |  |  | 1 | 1 | 0 | 0 | 0 | 0 | 0 | 0 |  | 0 | 0 | 0 |  | 0 | 1 | 0 | замена ПУ; ПНР; |  | замена ПУ, монтаж ИЛС, монтаж комплекта связи, ПНР
|  |  | 183 | УО на опорах ВЛ | Ишим | опора | ВЛ-0,4кВ ПАО "СУЭНКО" | [6 empty] | от ТП №170, Фрунзе - Интернациональная | 25 |  |  | Меркурий 234 ART-02 PG |  |  | АРГО |  |  | 1 | 1 | 0 | 0 | 0 | 0 | 0 | 0 |  | 0 | 0 | 0 |  | 0 | 1 | 0 | замена ПУ; ПНР; |  | замена ПУ, монтаж ИЛС, монтаж комплекта связи, ПНР
|  |  | 184 | УО на опорах ВЛ | Ишим | фасад ТП | ПАО "СУЭНКО" | ПАО "СУЭНКО" | [5 empty] | от ТП №1, Деповская | 27/1 |  |  | Меркурий 234 ART-02 PG |  |  | АРГО |  |  | 1 | 1 | 0 | 0 | 0 | 0 | 0 | 0 |  | 0 | 0 | 0 |  | 0 | 1 | 0 | замена ПУ; ПНР; |  | замена ПУ, монтаж ИЛС, монтаж комплекта связи, ПНР
|  |  | 185 | УО на опорах ВЛ | Ишим | фасад ТП | ПАО "СУЭНКО" | ПАО "СУЭНКО" | [5 empty] | от ТП №1, Республики | 27/2 |  |  | Меркурий 234 ART-02 PG |  |  | АРГО |  |  | 1 | 1 | 0 | 0 | 0 | 0 | 0 | 0 |  | 0 | 0 | 0 |  | 0 | 1 | 0 | замена ПУ; ПНР; |  | замена ПУ, монтаж ИЛС, монтаж комплекта связи, ПНР
|  |  | 186 | УО на опорах ВЛ | Ишим | фасад ТП | ПАО "СУЭНКО" | ПАО "СУЭНКО" | [5 empty] | от ТП №92, Корушина | 36 |  |  | Меркурий 203.2T GBO |  |  | АРГО |  |  | 1 | 1 | 0 | 0 | 0 | 0 | 0 | 0 |  | 0 | 0 | 0 |  | 0 | 1 | 0 | замена ПУ; ПНР; |  | замена ПУ, монтаж ИЛС, монтаж комплекта связи, ПНР
|  |  | 187 | УО на опорах ВЛ | Ишим | опора | ВЛ-0,4кВ ПАО "СУЭНКО" | [6 empty] | от ТП №130, Гос. сем. станция | 37 |  |  | Меркурий 234 ART-02 PG |  |  | АРГО |  |  | 1 | 1 | 0 | 0 | 0 | 0 | 0 | 0 |  | 0 | 0 | 0 |  | 0 | 1 | 0 | замена ПУ; ПНР; |  | замена ПУ, монтаж ИЛС, монтаж комплекта связи, ПНР
|  |  | 188 | УО на опорах ВЛ | Ишим | опора | ВЛ-0,4кВ ПАО "СУЭНКО" | [6 empty] | от ТП №158, Орджоникидзе | 38 | 100/5 |  | Меркурий 234 ART-03 PG |  |  | АРГО |  |  | 1 | 1 | 1 | 1 | 0 | 0 | 1 | 0 |  | 0 | 0 | 0 |  | 0 | 1 | 0 | замена ПУ; замена ТТ; монтаж вторичных цепей ; ПНР; |  | замена ПУ, ТТ, вторичных цепей, монтаж ИЛС, монтаж комплекта связи, ПНР
|  |  | 189 | УО на опорах ВЛ | Ишим | опора | ВЛ-0,4кВ ПАО "СУЭНКО" | [6 empty] | от ТП №196, Казанская | 39 |  |  | Меркурий 203.2T GBO |  |  | АРГО |  |  | 1 | 1 | 0 | 0 | 0 | 0 | 0 | 0 |  | 0 | 0 | 0 |  | 0 | 1 | 0 | замена ПУ; ПНР; |  | замена ПУ, монтаж ИЛС, монтаж комплекта связи, ПНР
|  |  | 190 | УО на опорах ВЛ | Ишим | опора | ВЛ-0,4кВ ПАО "СУЭНКО" | [6 empty] | от ТП №28, Казанская | 40 |  |  | Меркурий 234 ART-02 PG |  |  | АРГО |  |  | 1 | 1 | 0 | 0 | 0 | 0 | 0 | 0 |  | 0 | 0 | 0 |  | 0 | 1 | 0 | замена ПУ; ПНР; |  | замена ПУ, монтаж ИЛС, монтаж комплекта связи, ПНР
|  |  | 191 | УО на опорах ВЛ | Ишим | опора | ВЛ-0,4кВ ПАО "СУЭНКО" | [6 empty] | от РП-4, М. Садовая -Артиллерийская | 43 |  |  | Меркурий 234 ART-02 PG |  |  | АРГО |  |  | 1 | 1 | 0 | 0 | 0 | 0 | 0 | 0 |  | 0 | 0 | 0 |  | 0 | 1 | 0 | замена ПУ; ПНР; |  | замена ПУ, монтаж ИЛС, монтаж комплекта связи, ПНР
|  |  | 192 | УО на опорах ВЛ | Ишим | опора | ВЛ-0,4кВ ПАО "СУЭНКО" | [6 empty] | от ТП №6, Карякина - М Садовая | 47 |  |  | Меркурий 234 ART-02 PG |  |  | АРГО |  |  | 1 | 1 | 0 | 0 | 0 | 0 | 0 | 0 |  | 0 | 0 | 0 |  | 0 | 1 | 0 | замена ПУ; ПНР; |  | замена ПУ, монтаж ИЛС, монтаж комплекта связи, ПНР
|  |  | 193 | УО на опорах ВЛ | Ишим | опора | ВЛ-0,4кВ ПАО "СУЭНКО" | [6 empty] | от ТП №14, Свердлова | 49/а |  |  | Меркурий 203.2T GBO |  |  | АРГО |  |  | 1 | 1 | 0 | 0 | 0 | 0 | 0 | 0 |  | 0 | 0 | 0 |  | 0 | 1 | 0 | замена ПУ; ПНР; |  | замена ПУ, монтаж ИЛС, монтаж комплекта связи, ПНР
|  |  | 194 | УО на опорах ВЛ | Ишим | опора | ВЛ-0,4кВ ПАО "СУЭНКО" | [6 empty] | от ТП №95, Карла Маркса | 50 |  |  | Меркурий 234 ART-02 PG |  |  | АРГО |  |  | 1 | 1 | 0 | 0 | 0 | 0 | 0 | 0 |  | 0 | 0 | 0 |  | 0 | 1 | 0 | замена ПУ; ПНР; |  | замена ПУ, монтаж ИЛС, монтаж комплекта связи, ПНР
|  |  | 195 | УО на опорах ВЛ | Ишим | опора | ВЛ-0,4кВ ПАО "СУЭНКО" | [6 empty] | от ТП №202, Иртышская | 51 |  |  | Меркурий 234 ART-02 PG |  |  | АРГО |  |  | 1 | 1 | 0 | 0 | 0 | 0 | 0 | 0 |  | 0 | 0 | 0 |  | 0 | 1 | 0 | замена ПУ; ПНР; |  | замена ПУ, монтаж ИЛС, монтаж комплекта связи, ПНР
|  |  | 196 | УО на опорах ВЛ | Ишим | опора | ВЛ-0,4кВ ПАО "СУЭНКО" | [6 empty] | от ТП №154, Большая (yгольная) | 52 |  |  | Меркурий 234 ART-02 PG |  |  | АРГО |  |  | 1 | 1 | 0 | 0 | 0 | 0 | 0 | 0 |  | 0 | 0 | 0 |  | 0 | 1 | 0 | замена ПУ; ПНР; |  | замена ПУ, монтаж ИЛС, монтаж комплекта связи, ПНР
|  |  | 197 | УО на опорах ВЛ | Ишим | фасад ТП | ПАО "СУЭНКО" | ПАО "СУЭНКО" | [5 empty] | от ТП №148, Большая КНС Смирн. | 53 |  |  | Меркурий 234 ART-02 PG |  |  | АРГО |  |  | 1 | 1 | 0 | 0 | 0 | 0 | 0 | 0 |  | 0 | 0 | 0 |  | 0 | 1 | 0 | замена ПУ; ПНР; |  | замена ПУ, монтаж ИЛС, монтаж комплекта связи, ПНР
|  |  | 198 | УО на опорах ВЛ | Ишим | опора | ВЛ-0,4кВ ПАО "СУЭНКО" | [6 empty] | от ТП №147, Костычсва | 58 |  |  | Меркурий 234 ART-02 PG |  |  | АРГО |  |  | 1 | 1 | 0 | 0 | 0 | 0 | 0 | 0 |  | 0 | 0 | 0 |  | 0 | 1 | 0 | замена ПУ; ПНР; |  | замена ПУ, монтаж ИЛС, монтаж комплекта связи, ПНР
|  |  | 199 | УО на опорах ВЛ | Ишим | опора | ВЛ-0,4кВ ПАО "СУЭНКО" | [6 empty] | от ТП №91, Ялуторовская а/ш | 59 |  |  | Меркурий 203.2T GBO |  |  | АРГО |  |  | 1 | 1 | 0 | 0 | 0 | 0 | 0 | 0 |  | 0 | 0 | 0 |  | 0 | 1 | 0 | замена ПУ; ПНР; |  | замена ПУ, монтаж ИЛС, монтаж комплекта связи, ПНР
|  |  | 200 | УО на опорах ВЛ | Ишим | опора | ВЛ-0,4кВ ПАО "СУЭНКО" | [6 empty] | от ТП №193, Мичурина | 64 |  |  | Меркурий 234 ART-02 PG |  |  | АРГО |  |  | 1 | 1 | 0 | 0 | 0 | 0 | 0 | 0 |  | 0 | 0 | 0 |  | 0 | 1 | 0 | замена ПУ; ПНР; |  | замена ПУ, монтаж ИЛС, монтаж комплекта связи, ПНР
|  |  | 201 | УО на опорах ВЛ | Ишим | опора | ВЛ-0,4кВ ПАО "СУЭНКО" | [6 empty] | от ТП №220, Ворошилова | 65 |  |  | Меркурий 203.2T GBO |  |  | АРГО |  |  | 1 | 1 | 0 | 0 | 0 | 0 | 0 | 0 |  | 0 | 0 | 0 |  | 0 | 1 | 0 | замена ПУ; ПНР; |  | замена ПУ, монтаж ИЛС, монтаж комплекта связи, ПНР
|  |  | 202 | УО на опорах ВЛ | Ишим | опора | ВЛ-0,4кВ ПАО "СУЭНКО" | [6 empty] | от ТП №209, Калинина | 67 |  |  | Меркурий 234 ART-02 PG |  |  | АРГО |  |  | 1 | 1 | 0 | 0 | 0 | 0 | 0 | 0 |  | 0 | 0 | 0 |  | 0 | 1 | 0 | замена ПУ; ПНР; |  | замена ПУ, монтаж ИЛС, монтаж комплекта связи, ПНР
|  |  | 203 | УО на опорах ВЛ | Ишим | опора | ВЛ-0,4кВ ПАО "СУЭНКО" | [6 empty] | от ТП №195, Одоевского | 70 |  |  | Меркурий 203.2T GBO |  |  | АРГО |  |  | 1 | 1 | 0 | 0 | 0 | 0 | 0 | 0 |  | 0 | 0 | 0 |  | 0 | 1 | 0 | замена ПУ; ПНР; |  | замена ПУ, монтаж ИЛС, монтаж комплекта связи, ПНР
|  |  | 204 | УО на опорах ВЛ | Ишим | опора | ВЛ-0,4кВ ПАО "СУЭНКО" | [6 empty] | от ТП №275, Курганская | 71 |  |  | Меркурий 234 ART-02 PG |  |  | АРГО |  |  | 1 | 1 | 0 | 0 | 0 | 0 | 0 | 0 |  | 0 | 0 | 0 |  | 0 | 1 | 0 | замена ПУ; ПНР; |  | замена ПУ, монтаж ИЛС, монтаж комплекта связи, ПНР
|  |  | 205 | УО на опорах ВЛ | Ишим | опора | ВЛ-0,4кВ ПАО "СУЭНКО" | [6 empty] | от ТП №5, М. Садовая | 77 |  |  | Меркурий 203.2T GBO |  |  | АРГО |  |  | 1 | 1 | 0 | 0 | 0 | 0 | 0 | 0 |  | 0 | 0 | 0 |  | 0 | 1 | 0 | замена ПУ; ПНР; |  | замена ПУ, монтаж ИЛС, монтаж комплекта связи, ПНР
|  |  | 206 | УО на опорах ВЛ | Ишим | опора | ВЛ-0,4кВ ПАО "СУЭНКО" | [6 empty] | от ТП №164, Бригадная | 78 |  |  | Меркурий 234 ART-02 PG |  |  | АРГО |  |  | 1 | 1 | 0 | 0 | 0 | 0 | 0 | 0 |  | 0 | 0 | 0 |  | 0 | 1 | 0 | замена ПУ; ПНР; |  | замена ПУ, монтаж ИЛС, монтаж комплекта связи, ПНР
|  |  | 207 | УО на опорах ВЛ | Ишим | опора | ВЛ-0,4кВ ПАО "СУЭНКО" | [6 empty] | от ТП №167, 8 Марта | 83 |  |  | Меркурий 203.2T GBO |  |  | АРГО |  |  | 1 | 1 | 0 | 0 | 0 | 0 | 0 | 0 |  | 0 | 0 | 0 |  | 0 | 1 | 0 | замена ПУ; ПНР; |  | замена ПУ, монтаж ИЛС, монтаж комплекта связи, ПНР
|  |  | 208 | УО на опорах ВЛ | Ишим | опора | ВЛ-0,4кВ ПАО "СУЭНКО" | [6 empty] | от ТП №167, 8 Марта | 83А |  |  | Меркурий 203.2T GBO |  |  | АРГО |  |  | 1 | 1 | 0 | 0 | 0 | 0 | 0 | 0 |  | 0 | 0 | 0 |  | 0 | 1 | 0 | замена ПУ; ПНР; |  | замена ПУ, монтаж ИЛС, монтаж комплекта связи, ПНР
|  |  | 209 | УО на опорах ВЛ | Ишим | опора | ВЛ-0,4кВ ПАО "СУЭНКО" | [6 empty] | от ТП №129, Пр. Казанский | 87 |  |  | Меркурий 203.2T GBO |  |  | АРГО |  |  | 1 | 1 | 0 | 0 | 0 | 0 | 0 | 0 |  | 0 | 0 | 0 |  | 0 | 1 | 0 | замена ПУ; ПНР; |  | замена ПУ, монтаж ИЛС, монтаж комплекта связи, ПНР
|  |  | 210 | УО на опорах ВЛ | Ишим | опора | ВЛ-0,4кВ ПАО "СУЭНКО" | [6 empty] | от ТП №12, М. Горького | 98 |  |  | Меркурий 203.2T GBO |  |  | АРГО |  |  | 1 | 1 | 0 | 0 | 0 | 0 | 0 | 0 |  | 0 | 0 | 0 |  | 0 | 1 | 0 | замена ПУ; ПНР; |  | замена ПУ, монтаж ИЛС, монтаж комплекта связи, ПНР
|  |  | 211 | УО на опорах ВЛ | Ишим | ЩУ в здании | МАУК Ишим.гор.культ.центр | МАУК Ишим.гор.культ.центр | [5 empty] | от ЦРП-1, Подсветка кинотеатра 30 Лет ВЛКСМ | 105 |  |  | Меркурий 234 ART-02 PG |  |  | АРГО |  |  | 1 | 1 | 0 | 0 | 0 | 0 | 0 | 0 |  | 0 | 0 | 0 |  | 0 | 1 | 0 | замена ПУ; ПНР; |  | замена ПУ, монтаж ИЛС, монтаж комплекта связи, ПНР
|  |  | 212 | УО на опорах ВЛ | Ишим | опора | ВЛ-0,4кВ ПАО "СУЭНКО" | [6 empty] | от ТП №131, Пл. Привокзальная | 109 |  |  | Меркурий 203.2T GBO |  |  | АРГО |  |  | 1 | 1 | 0 | 0 | 0 | 0 | 0 | 0 |  | 0 | 0 | 0 |  | 0 | 1 | 0 | замена ПУ; ПНР; |  | замена ПУ, монтаж ИЛС, монтаж комплекта связи, ПНР
|  |  | 213 | УО на опорах ВЛ | Ишим | опора | ВЛ-0,4кВ ПАО "СУЭНКО" | [6 empty] | от ТП №177, пр.Мелиоративный | 110А |  |  | Меркурий 203.2T GBO |  |  | АРГО |  |  | 1 | 1 | 0 | 0 | 0 | 0 | 0 | 0 |  | 0 | 0 | 0 |  | 0 | 1 | 0 | замена ПУ; ПНР; |  | замена ПУ, монтаж ИЛС, монтаж комплекта связи, ПНР
|  |  | 214 | УО на опорах ВЛ | Ишим | опора | ВЛ-0,4кВ ПАО "СУЭНКО" | [6 empty] | от ТП №218, ул.Есенина-Молодежная | 110Б |  |  | Меркурий 203.2T GBO |  |  | АРГО |  |  | 1 | 1 | 0 | 0 | 0 | 0 | 0 | 0 |  | 0 | 0 | 0 |  | 0 | 1 | 0 | замена ПУ; ПНР; |  | замена ПУ, монтаж ИЛС, монтаж комплекта связи, ПНР
|  |  | 215 | УО на опорах ВЛ | Ишим | опора | ВЛ-0,4кВ ПАО "СУЭНКО" | [6 empty] | от ТП №289, ул.Рябиновая 3 свет. | 112А |  |  | Меркурий 203.2T GBO |  |  | АРГО |  |  | 1 | 1 | 0 | 0 | 0 | 0 | 0 | 0 |  | 0 | 0 | 0 |  | 0 | 1 | 0 | замена ПУ; ПНР; |  | замена ПУ, монтаж ИЛС, монтаж комплекта связи, ПНР
|  |  | 216 | УО на опорах ВЛ | Ишим | опора | ВЛ-0,4кВ ПАО "СУЭНКО" | [6 empty] | от ТП №95, Комсомольская | 114 |  |  | Меркурий 234 ART-02 PG |  |  | АРГО |  |  | 1 | 1 | 0 | 0 | 0 | 0 | 0 | 0 |  | 0 | 0 | 0 |  | 0 | 1 | 0 | замена ПУ; ПНР; |  | замена ПУ, монтаж ИЛС, монтаж комплекта связи, ПНР
|  |  | 217 | УО на опорах ВЛ | Ишим | фасад здания | Мест.правосл.религ.орг.Прихода храма во имя святителя Николая | Мест.правосл.религ.орг.Прихода храма во имя святителя Николая | [5 empty] | от ТП №159, Богоявленский собор | 116 |  |  | Меркурий 234 ART-02 PG |  |  | АРГО |  |  | 1 | 1 | 0 | 0 | 0 | 0 | 0 | 0 |  | 0 | 0 | 0 |  | 0 | 1 | 0 | замена ПУ; ПНР; |  | замена ПУ, монтаж ИЛС, монтаж комплекта связи, ПНР
|  |  | 218 | УО на опорах ВЛ | Ишим | опора | ВЛ-0,4кВ ПАО "СУЭНКО" | [6 empty] | от ТП №93, Ватутина-Раича | 117 |  |  | Меркурий 234 ART-02 PG |  |  | АРГО |  |  | 1 | 1 | 0 | 0 | 0 | 0 | 0 | 0 |  | 0 | 0 | 0 |  | 0 | 1 | 0 | замена ПУ; ПНР; |  | замена ПУ, монтаж ИЛС, монтаж комплекта связи, ПНР
|  |  | 219 | УО на опорах ВЛ | Ишим | опора | ВЛ-0,4кВ ПАО "СУЭНКО" | [6 empty] | от ТП №252, Урицкого | 118 |  |  | Меркурий 203.2T GBO |  |  | АРГО |  |  | 1 | 1 | 0 | 0 | 0 | 0 | 0 | 0 |  | 0 | 0 | 0 |  | 0 | 1 | 0 | замена ПУ; ПНР; |  | замена ПУ, монтаж ИЛС, монтаж комплекта связи, ПНР
|  |  | 220 | УО на опорах ВЛ | Ишим | опора | ВЛ-0,4кВ ПАО "СУЭНКО" | [6 empty] | от ТП №116, Проезд Привокз. | 119 |  |  | Меркурий 234 ART-02 PG |  |  | АРГО |  |  | 1 | 1 | 0 | 0 | 0 | 0 | 0 | 0 |  | 0 | 0 | 0 |  | 0 | 1 | 0 | замена ПУ; ПНР; |  | замена ПУ, монтаж ИЛС, монтаж комплекта связи, ПНР
|  |  | 221 | УО на опорах ВЛ | Ишим | опора | ВЛ-0,4кВ ПАО "СУЭНКО" | [6 empty] | от ТП №163, Гоголя | 121 |  |  | Меркурий 234 ART-02 PG |  |  | АРГО |  |  | 1 | 1 | 0 | 0 | 0 | 0 | 0 | 0 |  | 0 | 0 | 0 |  | 0 | 1 | 0 | замена ПУ; ПНР; |  | замена ПУ, монтаж ИЛС, монтаж комплекта связи, ПНР
|  |  | 222 | УО на опорах ВЛ | Ишим | опора | ВЛ-0,4кВ ПАО "СУЭНКО" | [6 empty] | от ТП №137, Московская | 122 |  |  | Меркурий 234 ART-02 PG |  |  | АРГО |  |  | 1 | 1 | 0 | 0 | 0 | 0 | 0 | 0 |  | 0 | 0 | 0 |  | 0 | 1 | 0 | замена ПУ; ПНР; |  | замена ПУ, монтаж ИЛС, монтаж комплекта связи, ПНР
|  |  | 223 | УО на опорах ВЛ | Ишим | опора | ВЛ-0,4кВ ПАО "СУЭНКО" | [6 empty] | от ТП №126, Пл. Привокзальная | 129 |  |  | Меркурий 234 ART-02 PG |  |  | АРГО |  |  | 1 | 1 | 0 | 0 | 0 | 0 | 0 | 0 |  | 0 | 0 | 0 |  | 0 | 1 | 0 | замена ПУ; ПНР; |  | замена ПУ, монтаж ИЛС, монтаж комплекта связи, ПНР
|  |  | 224 | УО на опорах ВЛ | Ишим | ЩУ | ВЛ-0,4кВ ПАО "СУЭНКО" | [6 empty] | от ТП №131, Пл. Привокзальная | 132 |  |  | Меркурий 234 ART-02 PG |  |  | АРГО |  |  | 1 | 1 | 0 | 0 | 0 | 0 | 0 | 0 |  | 0 | 0 | 0 |  | 0 | 1 | 0 | замена ПУ; ПНР; |  | замена ПУ, монтаж ИЛС, монтаж комплекта связи, ПНР
|  |  | 225 | УО на опорах ВЛ | Ишим | ЩУ | ВЛ-0,4кВ ПАО "СУЭНКО" | [6 empty] | от ТП №131, Пл. Привокзальная (фонтан) | 132 |  |  | Меркурий 234 ART-02 PG |  |  | АРГО |  |  | 1 | 1 | 0 | 0 | 0 | 0 | 0 | 0 |  | 0 | 0 | 0 |  | 0 | 1 | 0 | замена ПУ; ПНР; |  | замена ПУ, монтаж ИЛС, монтаж комплекта связи, ПНР
|  |  | 226 | УО на опорах ВЛ | Ишим | опора | ВЛ-0,4кВ ПАО "СУЭНКО" | [6 empty] | от ТП №129, Казанская | 133 |  |  | Меркурий 203.2T GBO |  |  | АРГО |  |  | 1 | 1 | 0 | 0 | 0 | 0 | 0 | 0 |  | 0 | 0 | 0 |  | 0 | 1 | 0 | замена ПУ; ПНР; |  | замена ПУ, монтаж ИЛС, монтаж комплекта связи, ПНР
|  |  | 227 | УО на опорах ВЛ | Ишим | опора | ВЛ-0,4кВ ПАО "СУЭНКО" | [6 empty] | от ТП №198, М.Горького 39 | 136 |  |  | Меркурий 234 ART-02 PG |  |  | АРГО |  |  | 1 | 1 | 0 | 0 | 0 | 0 | 0 | 0 |  | 0 | 0 | 0 |  | 0 | 1 | 0 | замена ПУ; ПНР; |  | замена ПУ, монтаж ИЛС, монтаж комплекта связи, ПНР
|  |  | 228 | УО на опорах ВЛ | Ишим | ВРУ | АУ Иш.гор.стадион "Центральный" | АУ Иш.гор.стадион "Центральный" | [5 empty] | от ТП №44, Стадион Адм. | 141 |  |  | Меркурий 234 ART-02 PG |  |  | АРГО |  |  | 1 | 1 | 0 | 0 | 0 | 0 | 0 | 0 |  | 0 | 0 | 0 |  | 0 | 1 | 0 | замена ПУ; ПНР; |  | замена ПУ, монтаж ИЛС, монтаж комплекта связи, ПНР
|  |  | 229 | УО на опорах ВЛ | Ишим | ЩУ | АУ Иш.гор.стадион "Центральный" | АУ Иш.гор.стадион "Центральный" | [5 empty] | от ТП №44, Стадион проходная | 142 |  |  | Меркурий 203.2T GBO |  |  | АРГО |  |  | 1 | 1 | 0 | 0 | 0 | 0 | 0 | 0 |  | 0 | 0 | 0 |  | 0 | 1 | 0 | замена ПУ; ПНР; |  | замена ПУ, монтаж ИЛС, монтаж комплекта связи, ПНР
|  |  | 230 | УО на опорах ВЛ | Ишим | ЩУ | АУ Иш.гор.стадион "Центральный" | АУ Иш.гор.стадион "Центральный" | [5 empty] | от ТП №44, Стадион зал силовой нагрузки | 143 |  |  | Меркурий 234 ART-02 PG |  |  | АРГО |  |  | 1 | 1 | 0 | 0 | 0 | 0 | 0 | 0 |  | 0 | 0 | 0 |  | 0 | 1 | 0 | замена ПУ; ПНР; |  | замена ПУ, монтаж ИЛС, монтаж комплекта связи, ПНР
|  |  | 231 | УО на опорах ВЛ | Ишим | опора | ВЛ-0,4кВ ПАО "СУЭНКО" | [6 empty] | от ТП №183, Радищева | 144 |  |  | Меркурий 234 ART-02 PG |  |  | АРГО |  |  | 1 | 1 | 0 | 0 | 0 | 0 | 0 | 0 |  | 0 | 0 | 0 |  | 0 | 1 | 0 | замена ПУ; ПНР; |  | замена ПУ, монтаж ИЛС, монтаж комплекта связи, ПНР
|  |  | 232 | УО на опорах ВЛ | Ишим | опора | ВЛ-0,4кВ ПАО "СУЭНКО" | [6 empty] | от ТП №220, Машиностроителей / Энтузиастов | 147 |  |  | Меркурий 234 ART-02 PG |  |  | АРГО |  |  | 1 | 1 | 0 | 0 | 0 | 0 | 0 | 0 |  | 0 | 0 | 0 |  | 0 | 1 | 0 | замена ПУ; ПНР; |  | замена ПУ, монтаж ИЛС, монтаж комплекта связи, ПНР
|  |  | 233 | УО на опорах ВЛ | Ишим | опора | ВЛ-0,4кВ ПАО "СУЭНКО" | [6 empty] | от ТП №20, Сургутская/ Крымская | 148 |  |  | Меркурий 203.2T GBO |  |  | АРГО |  |  | 1 | 1 | 0 | 0 | 0 | 0 | 0 | 0 |  | 0 | 0 | 0 |  | 0 | 1 | 0 | замена ПУ; ПНР; |  | замена ПУ, монтаж ИЛС, монтаж комплекта связи, ПНР
|  |  | 234 | УО на опорах ВЛ | Ишим | опора | ВЛ-0,4кВ ПАО "СУЭНКО" | [6 empty] | от ТП №215, Стрехнино Газовиков | 149 |  |  | Меркурий 203.2T GBO |  |  | АРГО |  |  | 1 | 1 | 0 | 0 | 0 | 0 | 0 | 0 |  | 0 | 0 | 0 |  | 0 | 1 | 0 | замена ПУ; ПНР; |  | замена ПУ, монтаж ИЛС, монтаж комплекта связи, ПНР
|  |  | 235 | УО на опорах ВЛ | Ишим | опора | ВЛ-0,4кВ ПАО "СУЭНКО" | [6 empty] | от ТП №218, Стрехнино Молодёжная | 150 |  |  | Меркурий 203.2T GBO |  |  | АРГО |  |  | 1 | 1 | 0 | 0 | 0 | 0 | 0 | 0 |  | 0 | 0 | 0 |  | 0 | 1 | 0 | замена ПУ; ПНР; |  | замена ПУ, монтаж ИЛС, монтаж комплекта связи, ПНР
|  |  | 236 | УО на опорах ВЛ | Ишим | фасад здания | МАУК Ишим.гор.культ.центр | МАУК Ишим.гор.культ.центр | [5 empty] | от ТП №44, Подсветка ГДК | 152 |  |  | Меркурий 234 ART-02 PG |  |  | АРГО |  |  | 1 | 1 | 0 | 0 | 0 | 0 | 0 | 0 |  | 0 | 0 | 0 |  | 0 | 1 | 0 | замена ПУ; ПНР; |  | замена ПУ, монтаж ИЛС, монтаж комплекта связи, ПНР
|  |  | 237 | УО на опорах ВЛ | Ишим | опора | ВЛ-0,4кВ ПАО "СУЭНКО" | [6 empty] | от ТП №168, Омская - Красная Заря | 154 |  |  | Меркурий 203.2T GBO |  |  | АРГО |  |  | 1 | 1 | 0 | 0 | 0 | 0 | 0 | 0 |  | 0 | 0 | 0 |  | 0 | 1 | 0 | замена ПУ; ПНР; |  | замена ПУ, монтаж ИЛС, монтаж комплекта связи, ПНР
|  |  | 238 | УО на опорах ВЛ | Ишим | опора | ВЛ-0,4кВ ПАО "СУЭНКО" | [6 empty] | от ТП №67, Центральная Мост | 156 |  |  | Меркурий 234 ART-02 PG |  |  | АРГО |  |  | 1 | 1 | 0 | 0 | 0 | 0 | 0 | 0 |  | 0 | 0 | 0 |  | 0 | 1 | 0 | замена ПУ; ПНР; |  | замена ПУ, монтаж ИЛС, монтаж комплекта связи, ПНР
|  |  | 239 | УО на опорах ВЛ | Ишим | опора | ВЛ-0,4кВ ПАО "СУЭНКО" | [6 empty] | от ТП №147, Докучаева-Буденного | 157 |  |  | Меркурий 234 ART-02 PG |  |  | АРГО |  |  | 1 | 1 | 0 | 0 | 0 | 0 | 0 | 0 |  | 0 | 0 | 0 |  | 0 | 1 | 0 | замена ПУ; ПНР; |  | замена ПУ, монтаж ИЛС, монтаж комплекта связи, ПНР
|  |  | 240 | УО на опорах ВЛ | Ишим | опора | ВЛ-0,4кВ ПАО "СУЭНКО" | [6 empty] | от ТП №188, Машиностроителей | 159 |  |  | Меркурий 203.2T GBO |  |  | АРГО |  |  | 1 | 1 | 0 | 0 | 0 | 0 | 0 | 0 |  | 0 | 0 | 0 |  | 0 | 1 | 0 | замена ПУ; ПНР; |  | замена ПУ, монтаж ИЛС, монтаж комплекта связи, ПНР
|  |  | 241 | УО на опорах ВЛ | Ишим | опора | ВЛ-0,4кВ ПАО "СУЭНКО" | [6 empty] | от ТП №14, Рокоссовского | 160 |  |  | Меркурий 234 ART-02 PG |  |  | АРГО |  |  | 1 | 1 | 0 | 0 | 0 | 0 | 0 | 0 |  | 0 | 0 | 0 |  | 0 | 1 | 0 | замена ПУ; ПНР; |  | замена ПУ, монтаж ИЛС, монтаж комплекта связи, ПНР
|  |  | 242 | УО на опорах ВЛ | Ишим | опора | ВЛ-0,4кВ ПАО "СУЭНКО" | [6 empty] | от ТП №161, Суворова / Коммунаров | 162 |  |  | Меркурий 203.2T GBO |  |  | АРГО |  |  | 1 | 1 | 0 | 0 | 0 | 0 | 0 | 0 |  | 0 | 0 | 0 |  | 0 | 1 | 0 | замена ПУ; ПНР; |  | замена ПУ, монтаж ИЛС, монтаж комплекта связи, ПНР
|  |  | 243 | УО на опорах ВЛ | Ишим | опора | ВЛ-0,4кВ ПАО "СУЭНКО" | [6 empty] | от ТП №183, Комбайнеров | 163 |  |  | Меркурий 203.2T GBO |  |  | АРГО |  |  | 1 | 1 | 0 | 0 | 0 | 0 | 0 | 0 |  | 0 | 0 | 0 |  | 0 | 1 | 0 | замена ПУ; ПНР; |  | замена ПУ, монтаж ИЛС, монтаж комплекта связи, ПНР
|  |  | 244 | УО на опорах ВЛ | Ишим | опора | ВЛ-0,4кВ ПАО "СУЭНКО" | [6 empty] | от ТП №43, Непомнящего | 164 |  |  | Меркурий 203.2T GBO |  |  | АРГО |  |  | 1 | 1 | 0 | 0 | 0 | 0 | 0 | 0 |  | 0 | 0 | 0 |  | 0 | 1 | 0 | замена ПУ; ПНР; |  | замена ПУ, монтаж ИЛС, монтаж комплекта связи, ПНР
0 |  |  | 245 | УО на опорах ВЛ | Ишим | опора | ВЛ-0,4кВ ПАО "СУЭНКО" | [6 empty] | от ТП №28, Щорса | 166 |  |  | Меркурий 203.2T GBO |  |  | АРГО |  |  | 1 | 1 | 0 | 0 | 0 | 0 | 0 | 0 |  | 0 | 0 | 0 |  | 0 | 1 | 0 | замена ПУ; ПНР; |  | замена ПУ, монтаж ИЛС, монтаж комплекта связи, ПНР
0 |  |  | 246 | УО на опорах ВЛ | Ишим | опора | ВЛ-0,4кВ ПАО "СУЭНКО" | [6 empty] | от ТП №228, Мелиоративная | 168 |  |  | Меркурий 234 ART-02 PG |  |  | АРГО |  |  | 1 | 1 | 0 | 0 | 0 | 0 | 0 | 0 |  | 0 | 0 | 0 |  | 0 | 1 | 0 | замена ПУ; ПНР; |  | замена ПУ, монтаж ИЛС, монтаж комплекта связи, ПНР
0 |  |  | 247 | УО на опорах ВЛ | Ишим | опора | ВЛ-0,4кВ ПАО "СУЭНКО" | [6 empty] | от ТП №124, пр.Коркинский | 170 |  |  | Меркурий 203.2T GBO |  |  | АРГО |  |  | 1 | 1 | 0 | 0 | 0 | 0 | 0 | 0 |  | 0 | 0 | 0 |  | 0 | 1 | 0 | замена ПУ; ПНР; |  | замена ПУ, монтаж ИЛС, монтаж комплекта связи, ПНР
0 |  |  | 248 | УО на опорах ВЛ | Ишим | опора | ВЛ-0,4кВ ПАО "СУЭНКО" | [6 empty] | от ТП №122, ул.Свет Ильича | 171 |  |  | Меркурий 203.2T GBO |  |  | АРГО |  |  | 1 | 1 | 0 | 0 | 0 | 0 | 0 | 0 |  | 0 | 0 | 0 |  | 0 | 1 | 0 | замена ПУ; ПНР; |  | замена ПУ, монтаж ИЛС, монтаж комплекта связи, ПНР
0 |  |  | 249 | УО на опорах ВЛ | Ишим | опора | ВЛ-0,4кВ ПАО "СУЭНКО" | [6 empty] | от ТП №177, ул.Стаханова, 2а | 171 |  |  | Меркурий 203.2T GBO |  |  | АРГО |  |  | 1 | 1 | 0 | 0 | 0 | 0 | 0 | 0 |  | 0 | 0 | 0 |  | 0 | 1 | 0 | замена ПУ; ПНР; |  | замена ПУ, монтаж ИЛС, монтаж комплекта связи, ПНР
0 |  |  | 250 | УО на опорах ВЛ | Ишим | опора | ВЛ-0,4кВ ПАО "СУЭНКО" | [6 empty] | от ТП №218, ул.Стаханова, 12 | 172 |  |  | Меркурий 203.2T GBO |  |  | АРГО |  |  | 1 | 1 | 0 | 0 | 0 | 0 | 0 | 0 |  | 0 | 0 | 0 |  | 0 | 1 | 0 | замена ПУ; ПНР; |  | замена ПУ, монтаж ИЛС, монтаж комплекта связи, ПНР
0 |  |  | 251 | УО на опорах ВЛ | Ишим | фасад здания | [7 empty] | от РП-8, ул.Пономарева | 173 |  |  | Меркурий 234 ART-02 PG |  |  | АРГО |  |  | 1 | 1 | 0 | 0 | 0 | 0 | 0 | 0 |  | 0 | 0 | 0 |  | 0 | 1 | 0 | замена ПУ; ПНР; |  | замена ПУ, монтаж ИЛС, монтаж комплекта связи, ПНР
0 |  |  | 252 | УО на опорах ВЛ | Ишим | опора | ВЛ-0,4кВ ПАО "СУЭНКО" | [6 empty] | от ТП №33, ул.Непомнящего-ул.Ударная | 174 |  |  | Меркурий 203.2T GBO |  |  | АРГО |  |  | 1 | 1 | 0 | 0 | 0 | 0 | 0 | 0 |  | 0 | 0 | 0 |  | 0 | 1 | 0 | замена ПУ; ПНР; |  | замена ПУ, монтаж ИЛС, монтаж комплекта связи, ПНР
0 |  |  | 253 | УО на опорах ВЛ | Ишим | опора | ВЛ-0,4кВ ПАО "СУЭНКО" | [6 empty] | от ТП №218, ул.70 Лет Октября, 12 | 182 |  |  | Меркурий 203.2T GBO |  |  | АРГО |  |  | 1 | 1 | 0 | 0 | 0 | 0 | 0 | 0 |  | 0 | 0 | 0 |  | 0 | 1 | 0 | замена ПУ; ПНР; |  | замена ПУ, монтаж ИЛС, монтаж комплекта связи, ПНР
0 |  |  | 254 | УО на опорах ВЛ | Ишим | опора | ВЛ-0,4кВ ПАО "СУЭНКО" | [6 empty] | от ТП №58, ул. К.Маркса 62 | 183 |  |  | Меркурий 234 ART-02 PG |  |  | АРГО |  |  | 1 | 1 | 0 | 0 | 0 | 0 | 0 | 0 |  | 0 | 0 | 0 |  | 0 | 1 | 0 | замена ПУ; ПНР; |  | замена ПУ, монтаж ИЛС, монтаж комплекта связи, ПНР
0 |  |  | 255 | УО на опорах ВЛ | Ишим | опора | ВЛ-0,4кВ ПАО "СУЭНКО" | [6 empty] | от ТП №58, ул. К.Маркса 55 | 184 |  |  | Меркурий 234 ART-02 PG |  |  | АРГО |  |  | 1 | 1 | 0 | 0 | 0 | 0 | 0 | 0 |  | 0 | 0 | 0 |  | 0 | 1 | 0 | замена ПУ; ПНР; |  | замена ПУ, монтаж ИЛС, монтаж комплекта связи, ПНР
0 |  |  | 256 | УО на опорах ВЛ | Ишим | опора | ВЛ-0,4кВ ПАО "СУЭНКО" | [6 empty] | от ТП №198, ул. К.Маркса 39 | 185 |  |  | Меркурий 234 ART-02 PG |  |  | АРГО |  |  | 1 | 1 | 0 | 0 | 0 | 0 | 0 | 0 |  | 0 | 0 | 0 |  | 0 | 1 | 0 | замена ПУ; ПНР; |  | замена ПУ, монтаж ИЛС, монтаж комплекта связи, ПНР
0 |  |  | 257 | УО на опорах ВЛ | Ишим | опора | ВЛ-0,4кВ ПАО "СУЭНКО" | [6 empty] | от ТП №198, ул. К.Маркса 40 | 186 |  |  | Меркурий 234 ART-02 PG |  |  | АРГО |  |  | 1 | 1 | 0 | 0 | 0 | 0 | 0 | 0 |  | 0 | 0 | 0 |  | 0 | 1 | 0 | замена ПУ; ПНР; |  | замена ПУ, монтаж ИЛС, монтаж комплекта связи, ПНР
0 |  |  | 258 | УО на опорах ВЛ | Ишим | опора | ВЛ-0,4кВ ПАО "СУЭНКО" | [6 empty] | от ТП №44, ул. К.Маркса-8 Марта | 187 |  |  | Меркурий 234 ART-02 PG |  |  | АРГО |  |  | 1 | 1 | 0 | 0 | 0 | 0 | 0 | 0 |  | 0 | 0 | 0 |  | 0 | 1 | 0 | замена ПУ; ПНР; |  | замена ПУ, монтаж ИЛС, монтаж комплекта связи, ПНР
0 |  |  | 259 | УО на опорах ВЛ | Ишим | опора | ВЛ-0,4кВ ПАО "СУЭНКО" | [6 empty] | от ТП №44, ул. 8 Марта 29 | 188 |  |  | Меркурий 234 ART-02 PG |  |  | АРГО |  |  | 1 | 1 | 0 | 0 | 0 | 0 | 0 | 0 |  | 0 | 0 | 0 |  | 0 | 1 | 0 | замена ПУ; ПНР; |  | замена ПУ, монтаж ИЛС, монтаж комплекта связи, ПНР
0 |  |  | 260 | УО на опорах ВЛ | Ишим | опора | ВЛ-0,4кВ ПАО "СУЭНКО" | [6 empty] | от ТП №194, ул. К.Маркса 5А | 189 |  |  | Меркурий 234 ART-02 PG |  |  | АРГО |  |  | 1 | 1 | 0 | 0 | 0 | 0 | 0 | 0 |  | 0 | 0 | 0 |  | 0 | 1 | 0 | замена ПУ; ПНР; |  | замена ПУ, монтаж ИЛС, монтаж комплекта связи, ПНР
0 |  |  | 261 | УО на опорах ВЛ | Ишим | опора | ВЛ-0,4кВ ПАО "СУЭНКО" | [6 empty] | от ТП №12, ул. К.Маркса 8 | 190 |  |  | Меркурий 234 ART-02 PG |  |  | АРГО |  |  | 1 | 1 | 0 | 0 | 0 | 0 | 0 | 0 |  | 0 | 0 | 0 |  | 0 | 1 | 0 | замена ПУ; ПНР; |  | замена ПУ, монтаж ИЛС, монтаж комплекта связи, ПНР
0 |  |  | 262 | УО на опорах ВЛ | Ишим | опора | ВЛ-0,4кВ ПАО "СУЭНКО" | [6 empty] | от ТП №69, ул. Советская (Госбанк) | 191 |  |  | Меркурий 234 ART-02 PG |  |  | АРГО |  |  | 1 | 1 | 0 | 0 | 0 | 0 | 0 | 0 |  | 0 | 0 | 0 |  | 0 | 1 | 0 | замена ПУ; ПНР; |  | замена ПУ, монтаж ИЛС, монтаж комплекта связи, ПНР
0 |  |  | 263 | УО на опорах ВЛ | Ишим | опора | ВЛ-0,4кВ ПАО "СУЭНКО" | [6 empty] | от ТП №69, ул. Просвещения | 192 |  |  | Меркурий 234 ART-02 PG |  |  | АРГО |  |  | 1 | 1 | 0 | 0 | 0 | 0 | 0 | 0 |  | 0 | 0 | 0 |  | 0 | 1 | 0 | замена ПУ; ПНР; |  | замена ПУ, монтаж ИЛС, монтаж комплекта связи, ПНР
0 |  |  | 264 | УО на опорах ВЛ | Ишим | опора | ВЛ-0,4кВ ПАО "СУЭНКО" | [6 empty] | от ТП №69, ул. Просвещения | 193 |  |  | Меркурий 234 ART-02 PG |  |  | АРГО |  |  | 1 | 1 | 0 | 0 | 0 | 0 | 0 | 0 |  | 0 | 0 | 0 |  | 0 | 1 | 0 | замена ПУ; ПНР; |  | замена ПУ, монтаж ИЛС, монтаж комплекта связи, ПНР
0 |  |  | 265 | УО на опорах ВЛ | Ишим | опора | ВЛ-0,4кВ ПАО "СУЭНКО" | [6 empty] | от ТП №291, ул. К.Маркса, 73 | 194 |  |  | Меркурий 234 ART-02 PG |  |  | АРГО |  |  | 1 | 1 | 0 | 0 | 0 | 0 | 0 | 0 |  | 0 | 0 | 0 |  | 0 | 1 | 0 | замена ПУ; ПНР; |  | замена ПУ, монтаж ИЛС, монтаж комплекта связи, ПНР
0 |  |  | 266 | УО на опорах ВЛ | Ишим | опора | ВЛ-0,4кВ ПАО "СУЭНКО" | [6 empty] | от ТП №291, ул. К.Маркса, 86 | 195 |  |  | Меркурий 234 ART-02 PG |  |  | АРГО |  |  | 1 | 1 | 0 | 0 | 0 | 0 | 0 | 0 |  | 0 | 0 | 0 |  | 0 | 1 | 0 | замена ПУ; ПНР; |  | замена ПУ, монтаж ИЛС, монтаж комплекта связи, ПНР
0 |  |  | 267 | контрольные ОДПУ в ТП | Ишим | ТП-320 | ПАО "СУЭНКО" | ПАО "СУЭНКО" | [5 empty] | ф.Порфирьева, 2 |  |  |  | Меркурий 234 ART-03 P | 200/5 |  | АРГО |  |  | 1 | 0 | 1 | 0 | 0 | 0 | 1 | 0 | 1 | 0 | 0 | 0 | 0 | 0 | 1 | 0 | монтаж ПУ; монтаж ТТ; монтаж вторичных цепей ; монтаж ИЛС; ПНР; |  | монтаж ПУ, ТТ, вторичных цепей, монтаж ИЛС, ПНР
0 |  |  | 268 | контрольные ОДПУ в ТП | Ишим | ТП-320 | ПАО "СУЭНКО" | ПАО "СУЭНКО" | [5 empty] | ф.Порфирьева, 2 |  |  |  | Меркурий 234 ART-03 P | 200/5 |  | АРГО |  |  | 1 | 0 | 1 | 0 | 0 | 0 | 1 | 0 | 1 | 0 | 0 | 0 | 0 | 0 | 1 | 0 | монтаж ПУ; монтаж ТТ; монтаж вторичных цепей ; монтаж ИЛС; ПНР; |  | монтаж ПУ, ТТ, вторичных цепей, монтаж ИЛС, ПНР
0 |  |  | 269 | контрольные ОДПУ в ТП | Ишим | ТП-330 | ПАО "СУЭНКО" | ПАО "СУЭНКО" | [5 empty] | ф.Белоусова, 40 |  |  |  | Меркурий 234 ART-03 P | 200/5 |  | АРГО |  |  | 1 | 0 | 1 | 0 | 0 | 0 | 1 | 0 | 1 | 0 | 0 | 0 | 0 | 0 | 1 | 0 | монтаж ПУ; монтаж ТТ; монтаж вторичных цепей ; монтаж ИЛС; ПНР; |  | монтаж ПУ, ТТ, вторичных цепей, монтаж ИЛС, ПНР
0 |  |  | 270 | контрольные ОДПУ в ТП | Ишим | ТП-330 | ПАО "СУЭНКО" | ПАО "СУЭНКО" | [5 empty] | ф.Белоусова, 40 |  |  |  | Меркурий 234 ART-03 P | 200/5 |  | АРГО |  |  | 1 | 0 | 1 | 0 | 0 | 0 | 1 | 0 | 1 | 0 | 0 | 0 | 0 | 0 | 1 | 0 | монтаж ПУ; монтаж ТТ; монтаж вторичных цепей ; монтаж ИЛС; ПНР; |  | монтаж ПУ, ТТ, вторичных цепей, монтаж ИЛС, ПНР
0 |  |  | 271 | контрольные ОДПУ в ТП | Ишим | ТП-322 | ПАО "СУЭНКО" | ПАО "СУЭНКО" | [5 empty] | ф.Порфирьева 7а |  |  |  | Меркурий 234 ART-03 P | 200/5 |  | АРГО |  |  | 1 | 0 | 1 | 0 | 0 | 0 | 1 | 0 | 1 | 0 | 0 | 0 | 0 | 0 | 1 | 0 | монтаж ПУ; монтаж ТТ; монтаж вторичных цепей ; монтаж ИЛС; ПНР; |  | монтаж ПУ, ТТ, вторичных цепей, монтаж ИЛС, ПНР
0 |  |  | 272 | контрольные ОДПУ в ТП | Ишим | ТП-322 | ПАО "СУЭНКО" | ПАО "СУЭНКО" | [5 empty] | ф.Порфирьева 7а |  |  |  | Меркурий 234 ART-03 P | 200/5 |  | АРГО |  |  | 1 | 0 | 1 | 0 | 0 | 0 | 1 | 0 | 1 | 0 | 0 | 0 | 0 | 0 | 1 | 0 | монтаж ПУ; монтаж ТТ; монтаж вторичных цепей ; монтаж ИЛС; ПНР; |  | монтаж ПУ, ТТ, вторичных цепей, монтаж ИЛС, ПНР
0 |  |  | 273 | контрольные ОДПУ в ТП | Ишим | ТП-343 | ПАО "СУЭНКО" | ПАО "СУЭНКО" | [5 empty] | ф.Калинина 123 стр1 |  |  |  | Меркурий 234 ART-03 P | 100/5 |  | АРГО |  |  | 1 | 0 | 1 | 0 | 0 | 0 | 1 | 0 | 1 | 0 | 0 | 0 | 0 | 0 | 1 | 0 | монтаж ПУ; монтаж ТТ; монтаж вторичных цепей ; монтаж ИЛС; ПНР; |  | монтаж ПУ, ТТ, вторичных цепей, монтаж ИЛС, ПНР
0 |  |  | 274 | контрольные ОДПУ в ТП | Ишим | ТП-343 | ПАО "СУЭНКО" | ПАО "СУЭНКО" | [5 empty] | ф.Калинина 123 стр2 |  |  |  | Меркурий 234 ART-03 P | 100/5 |  | АРГО |  |  | 1 | 0 | 1 | 0 | 0 | 0 | 1 | 0 | 1 | 0 | 0 | 0 | 0 | 0 | 1 | 0 | монтаж ПУ; монтаж ТТ; монтаж вторичных цепей ; монтаж ИЛС; ПНР; |  | монтаж ПУ, ТТ, вторичных цепей, монтаж ИЛС, ПНР
0 |  |  | 275 | контрольные ОДПУ в ТП | Ишим | ТП-343 | ПАО "СУЭНКО" | ПАО "СУЭНКО" | [5 empty] | ф.Калинина 123 стр3 |  |  |  | Меркурий 234 ART-03 P | 100/5 |  | АРГО |  |  | 1 | 0 | 1 | 0 | 0 | 0 | 1 | 0 | 1 | 0 | 0 | 0 | 0 | 0 | 1 | 0 | монтаж ПУ; монтаж ТТ; монтаж вторичных цепей ; монтаж ИЛС; ПНР; |  | монтаж ПУ, ТТ, вторичных цепей, монтаж ИЛС, ПНР
0 |  |  | 276 | контрольные ОДПУ в ТП | Ишим | ТП-201 | ПАО "СУЭНКО" | ПАО "СУЭНКО" | [5 empty] | ф.Береговая 17 |  |  |  | Меркурий 234 ART-03 P | 200/5 |  | АРГО |  |  | 1 | 0 | 1 | 0 | 0 | 0 | 1 | 0 | 1 | 0 | 0 | 0 | 0 | 0 | 1 | 0 | монтаж ПУ; монтаж ТТ; монтаж вторичных цепей ; монтаж ИЛС; ПНР; |  | монтаж ПУ, ТТ, вторичных цепей, монтаж ИЛС, ПНР
0 |  |  | 277 | вводы 0,4 | Ишим | ТП-343 | ПАО "СУЭНКО" | [6 empty] | ввод-1 0,4кВ | [8 empty] | МУР 1001.9 | [8 empty] | 1 |  |  |  | 1 |  | 1 |  | монтаж ИЛС; монтаж комплекта связи; ПНР;
0 |  |  | 278 | вводы 0,4 | Ишим | ТП-343 | ПАО "СУЭНКО" | [6 empty] | ввод-2 0,4кВ | [17 empty] | 1 | [5 empty] | 1 |  | монтаж ИЛС; ПНР;
0 |  |  | 279 | смежные владельцы ЭСИ | Ишим | ТП-349п | ИП Уренюк | [6 empty] | ввод-0,4 кВ |  |  |  | Меркурий 234 ART-03 PG | 150/5 |  |  |  |  | 1 |  | 1 |  |  |  | 1 | [7 empty] | 1 |  | монтаж ПУ; монтаж ТТ; монтаж вторичных цепей ; ПНР;
0 |  |  | 280 | вводы 0,4 | Ялуторовск | ТП-б/н №1 | ПАО "СУЭНКО" | [6 empty] | ввод-0,4 кВ |  |  |  | Меркурий 234 ART-03 P |  |  |  |  | МУР 1001.9 | 1 |  | 1 |  |  |  | 1 |  | 1 |  |  |  | 1 |  | 1 |  | монтаж ПУ; монтаж ТТ; монтаж вторичных цепей ; монтаж ИЛС; монтаж комплекта связи; ПНР;
0 |  |  | 281 | УО в ТП | Ялуторовск | ТП-12 | [7 empty] | ф.Уличное освещение |  |  |  | Меркурий 234 ART-02 P | 1 |  |  |  |  | 1 | 1 | [6 empty] | 1 |  |  |  | 1 |  | 1 |  | замена ПУ; монтаж ИЛС; монтаж комплекта связи; ПНР;
0 |  |  | 282 | УО в ТП | Ялуторовск | ТП-58 | [7 empty] | ф.Уличное освещение |  |  |  | Меркурий 234 ART-02 P | 1 |  |  |  |  | 1 | 1 | [6 empty] | 1 |  |  |  | 1 |  | 1 |  | замена ПУ; монтаж ИЛС; монтаж комплекта связи; ПНР;
0 |  |  | 283 | УО в ТП | Ялуторовск | ТП-10 | [7 empty] | ф.Уличное освещение |  |  |  | Меркурий 234 ART-02 P | 1 |  |  |  |  | 1 | 1 | [6 empty] | 1 |  |  |  | 1 |  | 1 |  | замена ПУ; монтаж ИЛС; монтаж комплекта связи; ПНР;
0 |  |  | 284 | УО в ТП | Ялуторовск | РП-2 | [7 empty] | ф.Уличное освещение |  |  |  | Меркурий 234 ART-02 P | 1 |  |  |  |  | 1 | 1 | [6 empty] | 1 |  |  |  | 1 |  | 1 |  | замена ПУ; монтаж ИЛС; монтаж комплекта связи; ПНР;
0 |  |  | 285 | УО в ТП | Ялуторовск | ТП-95 | [7 empty] | ф.Уличное освещение |  |  |  | Меркурий 234 ART-02 P | 1 |  |  |  |  | 1 | 1 | [6 empty] | 1 |  |  |  | 1 |  | 1 |  | замена ПУ; монтаж ИЛС; монтаж комплекта связи; ПНР;
0 |  |  | 286 | УО в ТП | Ялуторовск | ТП-50 | [7 empty] | ф.Уличное освещение |  |  |  | Меркурий 234 ART-02 P | 1 |  |  |  |  | 1 | 1 | [6 empty] | 1 |  |  |  | 1 |  | 1 |  | замена ПУ; монтаж ИЛС; монтаж комплекта связи; ПНР;
0 |  |  | 287 | УО в ТП | Ялуторовск | РП-2 | [7 empty] | ф.Уличное освещение |  |  |  | Меркурий 234 ART-02 P | 1 |  |  |  |  | 1 | 1 | [6 empty] | 1 | [5 empty] | 1 |  | замена ПУ; монтаж ИЛС; ПНР;
0 |  |  | 288 | УО в ТП | Ялуторовск | ТП-163 | [7 empty] | ф.Уличное освещение |  |  |  | Меркурий 234 ART-02 P | 1 |  |  |  |  | 1 | 1 | [6 empty] | 1 |  |  |  | 1 |  | 1 |  | замена ПУ; монтаж ИЛС; монтаж комплекта связи; ПНР;
0 |  |  | 289 | УО в ТП | Ялуторовск | ТП-80 | [7 empty] | ф.Уличное освещение |  |  |  | Меркурий 234 ART-02 P | 1 |  |  |  |  | 1 | 1 | [6 empty] | 1 |  |  |  | 1 |  | 1 |  | замена ПУ; монтаж ИЛС; монтаж комплекта связи; ПНР;
0 |  |  | 290 | УО в ТП | Ялуторовск | ТП-15 | [7 empty] | ф.Уличное освещение |  |  |  | Меркурий 234 ART-02 P | 1 |  |  |  |  | 1 | 1 | [6 empty] | 1 |  |  |  | 1 |  | 1 |  | замена ПУ; монтаж ИЛС; монтаж комплекта связи; ПНР;
0 |  |  | 291 | смежные владельцы ЭСИ | н.п.Карабаш (Ялуторовск) | ТП-1025 | Виктория | [6 empty] | ввод 0,4 кВ |  |  |  | Меркурий 234 ART-03 PG | [5 empty] | 1 | 1 | [12 empty] | 1 |  | замена ПУ; ПНР;
0 |  |  | 292 | смежные владельцы ЭСИ | н.п.Киево (Ялуторовск) | ТП-16 | ООО"Бойлер" | [6 empty] | ввод 0,4 кВ |  |  |  | Меркурий 234 ART-03 PG | [5 empty] | 1 | 1 | [12 empty] | 1 |  | замена ПУ; ПНР;
0 |  |  | 293 | вводы 0,4 | Заводоуковск | ТП-б/н №1 | ПАО "СУЭНКО" | [6 empty] | ввод 0,4 кВ |  |  |  | Меркурий 234 ART-03 P |  |  |  |  | МУР 1001.9 | 1 |  | 1 |  |  |  | 1 |  | 1 |  |  |  | 1 |  | 1 |  | монтаж ПУ; монтаж ТТ; монтаж вторичных цепей ; монтаж ИЛС; монтаж комплекта связи; ПНР;
0 |  |  | 294 | вводы 0,4 | Заводоуковск | ТП-б/н №2 | ПАО "СУЭНКО" | [6 empty] | ввод 0,4 кВ |  |  |  | Меркурий 234 ART-03 P |  |  |  |  | МУР 1001.9 | 1 |  | 1 |  |  |  | 1 |  | 1 |  |  |  | 1 |  | 1 |  | монтаж ПУ; монтаж ТТ; монтаж вторичных цепей ; монтаж ИЛС; монтаж комплекта связи; ПНР;
0 |  |  | 295 | вводы 0,4 | Заводоуковск | ТП-б/н №3 | ПАО "СУЭНКО" | [6 empty] | ввод 0,4 кВ |  |  |  | Меркурий 234 ART-03 P |  |  |  |  | МУР 1001.9 | 1 |  | 1 |  |  |  | 1 |  | 1 |  |  |  | 1 |  | 1 |  | монтаж ПУ; монтаж ТТ; монтаж вторичных цепей ; монтаж ИЛС; монтаж комплекта связи; ПНР;
0 |  |  | 296 | вводы 0,4 | Заводоуковск | ТП-б/н №4 | ПАО "СУЭНКО" | [6 empty] | ввод 0,4 кВ |  |  |  | Меркурий 234 ART-03 P |  |  |  |  | МУР 1001.9 | 1 |  | 1 |  |  |  | 1 |  | 1 |  |  |  | 1 |  | 1 |  | монтаж ПУ; монтаж ТТ; монтаж вторичных цепей ; монтаж ИЛС; монтаж комплекта связи; ПНР;
0 |  |  | 297 | УО в ТП | Заводоуковск | ТП-0814 | ПАО "СУЭНКО" (аренда) | [6 empty] | ф.Уличное освещение |  |  |  | Меркурий 234 ART-02 P | 1 |  |  |  | МУР 1001.9 | 1 | 1 | [6 empty] | 1 |  |  |  | 1 |  | 1 |  | замена ПУ; монтаж ИЛС; монтаж комплекта связи; ПНР;
0 |  |  | 298 | УО в ТП | Заводоуковск | ТП-0817 | ПАО "СУЭНКО" (аренда) | [6 empty] | ф.Уличное освещение |  |  |  | Меркурий 234 ART-02 P | 1 |  |  |  | МУР 1001.9 | 1 | 1 | [6 empty] | 1 |  |  |  | 1 |  | 1 |  | замена ПУ; монтаж ИЛС; монтаж комплекта связи; ПНР;
0 |  |  | 299 | УО в ТП | Заводоуковск | ТП-0818 | ПАО "СУЭНКО" (аренда) | [6 empty] | ф.Уличное освещение |  |  |  | Меркурий 234 ART-02 P | 1 |  |  |  | МУР 1001.9 | 1 | 1 | [6 empty] | 1 |  |  |  | 1 |  | 1 |  | замена ПУ; монтаж ИЛС; монтаж комплекта связи; ПНР;
0 |  |  | 300 | УО в ТП | Заводоуковск | ТП-0819 | ПАО "СУЭНКО" (аренда) | [6 empty] | ф.Уличное освещение |  |  |  | Меркурий 234 ART-02 P | 1 |  |  |  | МУР 1001.9 | 1 | 1 | [6 empty] | 1 |  |  |  | 1 |  | 1 |  | замена ПУ; монтаж ИЛС; монтаж комплекта связи; ПНР;
0 |  |  | 301 | УО в ТП | Заводоуковск | ТП-633 | ПАО "СУЭНКО" | [6 empty] | ф.Уличное освещение |  |  |  | Меркурий 234 ART-02 P | 1 |  |  |  | МУР 1001.9 | 1 | 1 | [6 empty] | 1 |  |  |  | 1 |  | 1 |  | замена ПУ; монтаж ИЛС; монтаж комплекта связи; ПНР;
0 |  |  | 302 | УО в ТП | Заводоуковск | ТП-656 | ПАО "СУЭНКО" | [6 empty] | ф.Уличное освещение |  |  |  | Меркурий 234 ART-02 P | 1 |  |  |  | МУР 1001.9 | 1 | 1 | [6 empty] | 1 |  |  |  | 1 |  | 1 |  | замена ПУ; монтаж ИЛС; монтаж комплекта связи; ПНР;
0 |  |  | 303 | УО в ТП | Заводоуковск | ТП-701 | ПАО "СУЭНКО" | [6 empty] | ф.Уличное освещение |  |  |  | Меркурий 234 ART-02 P | 1 |  |  |  | МУР 1001.9 | 1 | 1 | [6 empty] | 1 |  |  |  | 1 |  | 1 |  | замена ПУ; монтаж ИЛС; монтаж комплекта связи; ПНР;
0 |  |  | 304 | УО в ТП | Заводоуковск | ТП-603 | ПАО "СУЭНКО" | [6 empty] | ф.Уличное освещение |  |  |  | Меркурий 234 ART-02 P | 1 |  |  |  | МУР 1001.9 | 1 | 1 | [6 empty] | 1 |  |  |  | 1 |  | 1 |  | замена ПУ; монтаж ИЛС; монтаж комплекта связи; ПНР;
0 |  |  | 305 | УО в ТП | Заводоуковск | ТП-686 | ПАО "СУЭНКО" | [6 empty] | ф.Уличное освещение |  |  |  | Меркурий 234 ART-02 P | 1 |  |  |  | МУР 1001.9 | 1 | 1 | [6 empty] | 1 |  |  |  | 1 |  | 1 |  | замена ПУ; монтаж ИЛС; монтаж комплекта связи; ПНР;
0 |  |  | 306 | УО в ТП | Заводоуковск | ТП-801 | ПАО "СУЭНКО" | [6 empty] | ф.Уличное освещение |  |  |  | Меркурий 234 ART-02 P | 1 |  |  |  | МУР 1001.9 | 1 | 1 | [6 empty] | 1 |  |  |  | 1 |  | 1 |  | замена ПУ; монтаж ИЛС; монтаж комплекта связи; ПНР;
0 |  |  | 307 | УО на опорах ВЛ | н.п.Лебедевка (Заводоуковск) | опора б/н | [7 empty] | от ТП-793 ф. Амбулатория |  |  |  | Меркурий 234 ART-02 PG | 1 |  |  |  |  | 1 | 1 | [12 empty] | 1 |  | замена ПУ; ПНР;
0 |  |  | 308 | УО на опорах ВЛ | н.п.Комсомольский (Заводоуковск) | опора б/н, ул.Ямальская, | [7 empty] | от ТП-746 ф. завод |  |  |  | Меркурий 234 ART-02 PG | 1 |  |  |  |  | 1 | 1 | [12 empty] | 1 |  | замена ПУ; ПНР;
0 |  |  | 309 | УО на опорах ВЛ | н.п.Лебедевка (Заводоуковск) | опора б/н, ул.Толстого | [7 empty] | от ТП-790 ф. пилорама |  |  |  | Меркурий 234 ART-02 PG | 1 |  |  |  |  | 1 | 1 | [12 empty] | 1 |  | замена ПУ; ПНР;
0 |  |  | 310 | УО на опорах ВЛ | н.п. Новая Заимка (Заводоуковск) | опора б/н, ул.Мира | [7 empty] | от ТП-770 |  |  |  | Меркурий 234 ART-02 PG | 1 |  |  |  |  | 1 | 1 | [12 empty] | 1 |  | замена ПУ; ПНР;
0 |  |  | 311 | УО на опорах ВЛ | н.п. Новая Заимка (Заводоуковск) | опора б/н ул.Чапаева | [7 empty] | от ТП-774 ф. УО |  |  |  | Меркурий 234 ART-02 PG | 1 |  |  |  |  | 1 | 1 | [12 empty] | 1 |  | замена ПУ; ПНР;
0 |  |  | 312 | УО на опорах ВЛ | н.п.Лебедевка (Заводоуковск) | ЩУО с.Лебедевка | [7 empty] | от ТП-793 ф. Амбулатория |  |  |  | Меркурий 234 ART-02 PG | 1 |  |  |  |  | 1 | 1 | [12 empty] | 1 |  | замена ПУ; ПНР;
0 |  |  | 313 | УО на опорах ВЛ | г.Заводоуковск | опора б/н, ул.Дачная, | [7 empty] | от ТП-0755 |  |  |  | Меркурий 234 ART-02 PG | 1 |  |  |  |  | 1 | 1 | [12 empty] | 1 |  | замена ПУ; ПНР;
0 |  |  | 314 | УО на опорах ВЛ | г.Заводоуковск | опора б/н, ул.Шоссейная, дом № 156 | [7 empty] | от ТП-0674 Ш-Береговая |  |  |  | Меркурий 234 ART-02 PG | 1 |  |  |  |  | 1 | 1 | [12 empty] | 1 |  | замена ПУ; ПНР;
0 |  |  | 315 | УО на опорах ВЛ | г.Заводоуковск | опора №11 | [7 empty] | от ТП-0630 архитектурная подсветка 1 |  |  |  | Меркурий 234 ART-02 PG | 1 |  |  |  |  | 1 | 1 | [12 empty] | 1 |  | замена ПУ; ПНР;
0 |  |  | 316 | УО на опорах ВЛ | г.Заводоуковск | опора б/н, ул.Красных Зорь | [7 empty] | от ТП-657 |  |  |  | Меркурий 234 ART-02 PG | 1 |  |  |  |  | 1 | 1 | [12 empty] | 1 |  | замена ПУ; ПНР;
0 |  |  | 317 | УО на опорах ВЛ | г.Заводоуковск | опора №20 | [7 empty] | от ТП-662 ф. УО |  |  |  | Меркурий 234 ART-02 PG | 1 |  |  |  |  | 1 | 1 | [12 empty] | 1 |  | замена ПУ; ПНР;
0 |  |  | 318 | УО на опорах ВЛ | г.Заводоуковск | опора б/н, ул.Нов, дом № 0 | [7 empty] | от ТП-0818 ф. 0,4 кВ секция |  |  |  | Меркурий 234 ART-02 PG | 1 |  |  |  |  | 1 | 1 | [12 empty] | 1 |  | замена ПУ; ПНР;
0 |  |  | 319 | УО на опорах ВЛ | г.Заводоуковск | опора б/н, ул.Совхозная, 198 | [7 empty] | от ТП-687 ф. Школьная |  |  |  | Меркурий 234 ART-02 PG | 1 |  |  |  |  | 1 | 1 | [12 empty] | 1 |  | замена ПУ; ПНР;
0 |  |  | 320 | УО на опорах ВЛ | г.Заводоуковск | опора№13 | [7 empty] | от ТП-706 ф. Совхозная |  |  |  | Меркурий 234 ART-02 PG | 1 |  |  |  |  | 1 | 1 | [12 empty] | 1 |  | замена ПУ; ПНР;
0 |  |  | 321 | УО на опорах ВЛ | г.Заводоуковск | опора б/н, ул.Кедровая | [7 empty] | от ТП-0756 ф. щит |  |  |  | Меркурий 234 ART-02 PG | 1 |  |  |  |  | 1 | 1 | [12 empty] | 1 |  | замена ПУ; ПНР;
0 |  |  | 322 | УО на опорах ВЛ | г.Заводоуковск | ЩУО ТП-808 | [7 empty] | от ТП-0808 ф. щит |  |  |  | Меркурий 234 ART-02 PG | 1 |  |  |  |  | 1 | 1 | [12 empty] | 1 |  | замена ПУ; ПНР;
0 |  |  | 323 | УО на опорах ВЛ | н.п. Новая Заимка (Заводоуковск) | опора б/н, ул.Ленина, дом № 63 | [7 empty] | от ТП-778 ф. УО |  |  |  | Меркурий 234 ART-02 PG | 1 |  |  |  |  | 1 | 1 | [12 empty] | 1 |  | замена ПУ; ПНР;
0 |  |  | 324 | УО на опорах ВЛ | н.п. Новая Заимка (Заводоуковск) | опора б/н | [7 empty] | от ТП-763 ф. водоочиска |  |  |  | Меркурий 234 ART-02 PG | 1 |  |  |  |  | 1 | 1 | [12 empty] | 1 |  | замена ПУ; ПНР;
0 |  |  | 325 | УО на опорах ВЛ | н.п. Новая Заимка (Заводоуковск) | опора б/н, ул.Новая, дом № 11 | [7 empty] | от ТП-773 ф. Уличное освещение |  |  |  | Меркурий 234 ART-02 PG | 1 |  |  |  |  | 1 | 1 | [12 empty] | 1 |  | замена ПУ; ПНР;
0 |  |  | 326 | УО на опорах ВЛ | н.п. Новая Заимка (Заводоуковск) | опора б/н, ул.Ленина, 139 | [7 empty] | от ТП-785 ф. Уличное освещение |  |  |  | Меркурий 234 ART-02 PG | 1 |  |  |  |  | 1 | 1 | [12 empty] | 1 |  | замена ПУ; ПНР;
0 |  |  | 327 | УО на опорах ВЛ | н.п.Лебедевка (Заводоуковск) | опора б/н, ул.Лермонтова | [7 empty] | от ТП-804 ф. УО |  |  |  | Меркурий 234 ART-02 PG | 1 |  |  |  |  | 1 | 1 | [12 empty] | 1 |  | замена ПУ; ПНР;
0 |  |  | 328 | УО на опорах ВЛ | н.п. Новая Заимка (Заводоуковск) | опора б/н, ул.Пионерская | [7 empty] | от ТП-767 ф. УО |  |  |  | Меркурий 234 ART-02 PG | 1 |  |  |  |  | 1 | 1 | [12 empty] | 1 |  | замена ПУ; ПНР;
0 |  |  | 329 | УО на опорах ВЛ | н.п. Новая Заимка (Заводоуковск) | опора б/н, ул.№ Мира | [7 empty] | от ТП-770 0.4 с ЩУО |  |  |  | Меркурий 234 ART-02 PG | 1 |  |  |  |  | 1 | 1 | [12 empty] | 1 |  | замена ПУ; ПНР;
0 |  |  | 330 | УО на опорах ВЛ | н.п.Лебедевка (Заводоуковск) | опора б/н, ул. Советская д. 1 | [7 empty] | от ТП-792 ф. УО |  |  |  | Меркурий 234 ART-02 PG | 1 |  |  |  |  | 1 | 1 | [12 empty] | 1 |  | замена ПУ; ПНР;
0 |  |  | 331 | УО на опорах ВЛ | н.п. Новая Заимка (Заводоуковск) | опора б/н, ул.Совхозная, дом № 1 | [7 empty] | от ТП-761 ф. УО |  |  |  | Меркурий 234 ART-02 PG | 1 |  |  |  |  | 1 | 1 | [12 empty] | 1 |  | замена ПУ; ПНР;
0 |  |  | 332 | УО на опорах ВЛ | г.Заводоуковск | опора №9 | [7 empty] | от ТП-617 ф.Шоссейная |  |  |  | Меркурий 234 ART-02 PG | 1 |  |  |  |  | 1 | 1 | [12 empty] | 1 |  | замена ПУ; ПНР;
0 |  |  | 333 | УО на опорах ВЛ | г.Заводоуковск | опора №1 | [7 empty] | от ТП-711 ф. Молодежная |  |  |  | Меркурий 234 ART-02 PG | 1 |  |  |  |  | 1 | 1 | [12 empty] | 1 |  | замена ПУ; ПНР;
0 |  |  | 334 | УО на опорах ВЛ | г.Заводоуковск | опора №1 | [7 empty] | от ТП-803 ф. Уличное освещение |  |  |  | Меркурий 234 ART-02 PG | 1 |  |  |  |  | 1 | 1 | [12 empty] | 1 |  | замена ПУ; ПНР;
0 |  |  | 335 | УО на опорах ВЛ | г.Заводоуковск | опора №5 | [7 empty] | от ТП-617 ф. УО |  |  |  | Меркурий 234 ART-02 PG | 1 |  |  |  |  | 1 | 1 | [12 empty] | 1 |  | замена ПУ; ПНР;
0 |  |  | 336 | УО на опорах ВЛ | г.Заводоуковск | опора №3 | [7 empty] | от ТП-653 ф.Агролицей |  |  |  | Меркурий 234 ART-02 PG | 1 |  |  |  |  | 1 | 1 | [12 empty] | 1 |  | замена ПУ; ПНР;
0 |  |  | 337 | УО на опорах ВЛ | г.Заводоуковск | опора №4 | [7 empty] | от ТП-621 ф. УО |  |  |  | Меркурий 234 ART-02 PG | 1 |  |  |  |  | 1 | 1 | [12 empty] | 1 |  | замена ПУ; ПНР;
0 |  |  | 338 | УО на опорах ВЛ | г.Заводоуковск | опора №5 | [7 empty] | от ТП-652 ф. Федеративная |  |  |  | Меркурий 234 ART-02 PG | 1 |  |  |  |  | 1 | 1 | [12 empty] | 1 |  | замена ПУ; ПНР;
0 |  |  | 339 | УО на опорах ВЛ | г.Заводоуковск | опора №2 | [7 empty] | от ТП-659 0.4 |  |  |  | Меркурий 234 ART-02 PG | 1 |  |  |  |  | 1 | 1 | [12 empty] | 1 |  | замена ПУ; ПНР;
0 |  |  | 340 | УО на опорах ВЛ | г.Заводоуковск | опора б/н | [7 empty] | от ТП-0630 ф. УО |  |  |  | Меркурий 234 ART-02 PG | 1 |  |  |  |  | 1 | 1 | [12 empty] | 1 |  | замена ПУ; ПНР;
0 |  |  | 341 | УО на опорах ВЛ | г.Заводоуковск | опора №90 | [7 empty] | от ТП-650 |  |  |  | Меркурий 234 ART-02 PG | 1 |  |  |  |  | 1 | 1 | [12 empty] | 1 |  | замена ПУ; ПНР;
0 |  |  | 342 | УО на опорах ВЛ | г.Заводоуковск | опора №12 | [7 empty] | от ТП-699 ф. ЩУО |  |  |  | Меркурий 234 ART-02 PG | 1 |  |  |  |  | 1 | 1 | [12 empty] | 1 |  | замена ПУ; ПНР;
0 |  |  | 343 | УО на опорах ВЛ | г.Заводоуковск | опора №1 | [7 empty] | от ТП-682 ф. Пушкина |  |  |  | Меркурий 234 ART-02 PG | 1 |  |  |  |  | 1 | 1 | [12 empty] | 1 |  | замена ПУ; ПНР;
0 |  |  | 344 | УО на опорах ВЛ | г.Заводоуковск | опора №2 | [7 empty] | от ТП-607 ф. УО |  |  |  | Меркурий 234 ART-02 PG | 1 |  |  |  |  | 1 | 1 | [12 empty] | 1 |  | замена ПУ; ПНР;
0 |  |  | 345 | УО на опорах ВЛ | г.Заводоуковск | опора №10/1 | [7 empty] | от ТП-681 ф. 0.4 |  |  |  | Меркурий 234 ART-02 PG | 1 |  |  |  |  | 1 | 1 | [12 empty] | 1 |  | замена ПУ; ПНР;
0 |  |  | 346 | УО на опорах ВЛ | г.Заводоуковск | опора №21 | [7 empty] | от ТП-639 ф. УО |  |  |  | Меркурий 234 ART-02 PG | 1 |  |  |  |  | 1 | 1 | [12 empty] | 1 |  | замена ПУ; ПНР;
0 |  |  | 347 | УО на опорах ВЛ | г.Заводоуковск | опора б/н, ул.Каретная, дом № 1 | [7 empty] | от ТП-0807 ф. УО |  |  |  | Меркурий 234 ART-02 PG | 1 |  |  |  |  | 1 | 1 | [12 empty] | 1 |  | замена ПУ; ПНР;
0 |  |  | 348 | УО на опорах ВЛ | г.Заводоуковск | опора №2 | [7 empty] | от ТП-655 ф. УО |  |  |  | Меркурий 234 ART-02 PG | 1 |  |  |  |  | 1 | 1 | [12 empty] | 1 |  | замена ПУ; ПНР;
0 |  |  | 349 | УО на опорах ВЛ | г.Заводоуковск | опора №7 | [7 empty] | от ТП-627 ф. УО |  |  |  | Меркурий 234 ART-02 PG | 1 |  |  |  |  | 1 | 1 | [12 empty] | 1 |  | замена ПУ; ПНР;
0 |  |  | 350 | УО на опорах ВЛ | г.Заводоуковск | опора №3 | [7 empty] | от ТП-607 ф. УО |  |  |  | Меркурий 234 ART-02 PG | 1 |  |  |  |  | 1 | 1 | [12 empty] | 1 |  | замена ПУ; ПНР;
0 |  |  | 351 | УО на опорах ВЛ | г.Заводоуковск | опора №6 | [7 empty] | от ТП-616 ф. УО |  |  |  | Меркурий 234 ART-02 PG | 1 |  |  |  |  | 1 | 1 | [12 empty] | 1 |  | замена ПУ; ПНР;
0 |  |  | 352 | УО на опорах ВЛ | г.Заводоуковск | опора №1 | [7 empty] | от ТП-716 ф. УО |  |  |  | Меркурий 234 ART-02 PG | 1 |  |  |  |  | 1 | 1 | [12 empty] | 1 |  | замена ПУ; ПНР;
0 |  |  | 353 | УО на опорах ВЛ | г.Заводоуковск | опора №1 | [7 empty] | от ТП-633 ф. участок |  |  |  | Меркурий 234 ART-02 PG | 1 |  |  |  |  | 1 | 1 | [12 empty] | 1 |  | замена ПУ; ПНР;
0 |  |  | 354 | УО на опорах ВЛ | г.Заводоуковск | опора №10 | [7 empty] | от ТП-666 ф. Сибирская |  |  |  | Меркурий 234 ART-02 PG | 1 |  |  |  |  | 1 | 1 | [12 empty] | 1 |  | замена ПУ; ПНР;
0 |  |  | 355 | УО на опорах ВЛ | г.Заводоуковск | опора №1 | [7 empty] | от ТП-680 ф. УО |  |  |  | Меркурий 234 ART-02 PG | 1 |  |  |  |  | 1 | 1 | [12 empty] | 1 |  | замена ПУ; ПНР;
0 |  |  | 356 | УО на опорах ВЛ | г.Заводоуковск | опора №1 | [7 empty] | от ТП-687 ф. УО |  |  |  | Меркурий 234 ART-02 PG | 1 |  |  |  |  | 1 | 1 | [12 empty] | 1 |  | замена ПУ; ПНР;
0 |  |  | 357 | УО на опорах ВЛ | г.Заводоуковск | опора №1 | [7 empty] | от ТП-688 ф. УО |  |  |  | Меркурий 234 ART-02 PG | 1 |  |  |  |  | 1 | 1 | [12 empty] | 1 |  | замена ПУ; ПНР;
0 |  |  | 358 | УО на опорах ВЛ | г.Заводоуковск | опора№18 | [7 empty] | от ТП-706 ф. Совхозная |  |  |  | Меркурий 234 ART-02 PG | 1 |  |  |  |  | 1 | 1 | [12 empty] | 1 |  | замена ПУ; ПНР;
0 |  |  | 359 | УО на опорах ВЛ | г.Заводоуковск | опора б/н, ул.Совхозная, 116 | [7 empty] | от ТП-724 ф. УО |  |  |  | Меркурий 234 ART-02 PG | 1 |  |  |  |  | 1 | 1 | [12 empty] | 1 |  | замена ПУ; ПНР;
0 |  |  | 360 | УО на опорах ВЛ | г.Заводоуковск | опора №26 | [7 empty] | от ТП-725 ф. Совхозная |  |  |  | Меркурий 234 ART-02 PG | 1 |  |  |  |  | 1 | 1 | [12 empty] | 1 |  | замена ПУ; ПНР;
0 |  |  | 361 | УО на опорах ВЛ | г.Заводоуковск | опора №1 | [7 empty] | от ТП-726 ф. Кольцевая |  |  |  | Меркурий 234 ART-02 PG | 1 |  |  |  |  | 1 | 1 | [12 empty] | 1 |  | замена ПУ; ПНР;
0 |  |  | 362 | УО на опорах ВЛ | г.Заводоуковск | опора №3 | [7 empty] | от ТП-681 ф. элеватор |  |  |  | Меркурий 234 ART-02 PG | 1 |  |  |  |  | 1 | 1 | [12 empty] | 1 |  | замена ПУ; ПНР;
0 |  |  | 363 | смежные владельцы ЭСИ | г.Заводоуковск | ТП-0600 | ЖКХ | [6 empty] | ввод ТР 0,4 кВ |  |  |  | Меркурий 234 ART-03 P | 600/5 |  |  |  | МУР 1001.9 | 1 |  | 1 |  |  |  | 1 |  | 1 |  |  |  | 1 |  | 1 |  | монтаж ПУ; монтаж ТТ; монтаж вторичных цепей ; монтаж ИЛС; монтаж комплекта связи; ПНР;
0 |  |  | 364 | смежные владельцы ЭСИ | г.Заводоуковск | ТП-0601 | ЖКХ | [6 empty] | ввод 0,4 кВ №1 |  |  |  | Меркурий 234 ART-03 P | 600/5 |  |  |  | МУР 1001.9 | 1 |  | 1 |  |  |  | 1 |  | 1 |  |  |  | 1 |  | 1 |  | монтаж ПУ; монтаж ТТ; монтаж вторичных цепей ; монтаж ИЛС; монтаж комплекта связи; ПНР;
0 |  |  | 365 | смежные владельцы ЭСИ | г.Заводоуковск | ТП-0601 | [7 empty] | ввод 0,4 кВ №2 |  |  |  | Меркурий 234 ART-03 P | 600/5 |  |  |  |  | 1 |  | 1 |  |  |  | 1 |  | 1 | [5 empty] | 1 |  | монтаж ПУ; монтаж ТТ; монтаж вторичных цепей ; монтаж ИЛС; ПНР;
0 |  |  | 366 | смежные владельцы ЭСИ | г.Заводоуковск | ТП-0757 | Админ | [6 empty] | ввод 0,4 кВ |  |  |  | Меркурий 234 ART-03 P | 300/5 |  |  |  | МУР 1001.9 | 1 |  | 1 |  |  |  | 1 |  | 1 |  |  |  | 1 |  | 1 |  | монтаж ПУ; монтаж ТТ; монтаж вторичных цепей ; монтаж ИЛС; монтаж комплекта связи; ПНР;
0 |  |  | 367 | смежные владельцы ЭСИ | г.Заводоуковск | ТП-0673 | Бесхоз | [6 empty] | ввод 0,4 кВ |  |  |  | Меркурий 234 ART-03 P | 150/5 |  |  |  | МУР 1001.9 | 1 |  | 1 |  |  |  | 1 |  | 1 |  |  |  | 1 |  | 1 |  | монтаж ПУ; монтаж ТТ; монтаж вторичных цепей ; монтаж ИЛС; монтаж комплекта связи; ПНР;
0 |  |  | 368 | смежные владельцы ЭСИ | г.Заводоуковск | ТП-0707 | Админ | [6 empty] | ввод 0,4 кВ №1 |  |  |  | Меркурий 234 ART-03 P | 600/5 |  |  |  | МУР 1001.9 | 1 |  | 1 |  |  |  | 1 |  | 1 |  |  |  | 1 |  | 1 |  | монтаж ПУ; монтаж ТТ; монтаж вторичных цепей ; монтаж ИЛС; монтаж комплекта связи; ПНР;
0 |  |  | 369 | смежные владельцы ЭСИ | г.Заводоуковск | ТП-0707 | [7 empty] | ввод 0,4 кВ №2 |  |  |  | Меркурий 234 ART-03 P | 600/5 |  |  |  |  | 1 |  | 1 |  |  |  | 1 |  | 1 | [5 empty] | 1 |  | монтаж ПУ; монтаж ТТ; монтаж вторичных цепей ; монтаж ИЛС; ПНР;
0 |  |  | 370 | смежные владельцы ЭСИ | г.Заводоуковск | ТП-0704 | ЖКХ | [6 empty] | ввод 0,4 кВ |  |  |  | Меркурий 234 ART-03 P | 150/5 |  |  |  | МУР 1001.9 | 1 |  | 1 |  |  |  | 1 |  | 1 |  |  |  | 1 |  | 1 |  | монтаж ПУ; монтаж ТТ; монтаж вторичных цепей ; монтаж ИЛС; монтаж комплекта связи; ПНР;
0 |  |  | 371 | смежные владельцы ЭСИ | г.Заводоуковск | ТП-0654 | Бесхоз | [6 empty] | ввод 0,4 кВ |  |  |  | Меркурий 234 ART-03 P | 400/5 |  |  |  | МУР 1001.9 | 1 |  | 1 |  |  |  | 1 |  | 1 |  |  |  | 1 |  | 1 |  | монтаж ПУ; монтаж ТТ; монтаж вторичных цепей ; монтаж ИЛС; монтаж комплекта связи; ПНР;
0 |  |  | 372 | смежные владельцы ЭСИ | г.Заводоуковск | ТП-0611 | Больн. | [6 empty] | ввод 0,4 кВ №1 |  |  |  | Меркурий 234 ART-03 P | 600/5 |  |  |  | МУР 1001.9 | 1 |  | 1 |  |  |  | 1 |  | 1 |  |  |  | 1 |  | 1 |  | монтаж ПУ; монтаж ТТ; монтаж вторичных цепей ; монтаж ИЛС; монтаж комплекта связи; ПНР;
0 |  |  | 373 | смежные владельцы ЭСИ | г.Заводоуковск | ТП-0611 | [7 empty] | ввод 0,4 кВ №2 |  |  |  | Меркурий 234 ART-03 P | 600/5 |  |  |  |  | 1 |  | 1 |  |  |  | 1 |  | 1 | [5 empty] | 1 |  | монтаж ПУ; монтаж ТТ; монтаж вторичных цепей ; монтаж ИЛС; ПНР;
0 |  |  | 374 | смежные владельцы ЭСИ | г.Заводоуковск | ТП-0811 | ТПЖС | [6 empty] | ввод 0,4 кВ №1 |  |  |  | Меркурий 234 ART-03 P | 1000/5 |  |  |  | МУР 1001.9 | 1 |  | 1 |  |  |  | 1 |  | 1 |  |  |  | 1 |  | 1 |  | монтаж ПУ; монтаж ТТ; монтаж вторичных цепей ; монтаж ИЛС; монтаж комплекта связи; ПНР;
0 |  |  | 375 | смежные владельцы ЭСИ | г.Заводоуковск | ТП-0811 | [7 empty] | ввод 0,4 кВ №2 |  |  |  | Меркурий 234 ART-03 P | 1000/5 |  |  |  |  | 1 |  | 1 |  |  |  | 1 |  | 1 | [5 empty] | 1 |  | монтаж ПУ; монтаж ТТ; монтаж вторичных цепей ; монтаж ИЛС; ПНР;
0 |  |  | 376 | смежные владельцы ЭСИ | г.Заводоуковск | ТП-0713 | Бесхоз | [6 empty] | ввод 0,4 кВ |  |  |  | Меркурий 234 ART-03 P | 100/5 |  |  |  | МУР 1001.9 | 1 |  | 1 |  |  |  | 1 |  | 1 |  |  |  | 1 |  | 1 |  | монтаж ПУ; монтаж ТТ; монтаж вторичных цепей ; монтаж ИЛС; монтаж комплекта связи; ПНР;
0 |  |  | 377 | смежные владельцы ЭСИ | г.Заводоуковск | ТП-0631 | Газпромнефть | [6 empty] | ввод 0,4 кВ |  |  |  | Меркурий 234 ART-03 P | 300/5 |  |  |  | МУР 1001.9 | 1 |  | 1 |  |  |  | 1 |  | 1 |  |  |  | 1 |  | 1 |  | монтаж ПУ; монтаж ТТ; монтаж вторичных цепей ; монтаж ИЛС; монтаж комплекта связи; ПНР;
0 |  |  | 378 | смежные владельцы ЭСИ | г.Заводоуковск | ТП-0628 | Газпромнефть | [6 empty] | ввод 0,4 кВ |  |  |  | Меркурий 234 ART-03 P | 150/5 |  |  |  | МУР 1001.9 | 1 |  | 1 |  |  |  | 1 |  | 1 |  |  |  | 1 |  | 1 |  | монтаж ПУ; монтаж ТТ; монтаж вторичных цепей ; монтаж ИЛС; монтаж комплекта связи; ПНР;
0 |  |  | 379 | смежные владельцы ЭСИ | г.Заводоуковск | ТП-0647 | Гортоп | [6 empty] | ввод 0,4 кВ |  |  |  | Меркурий 234 ART-03 P | 400/5 |  |  |  | МУР 1001.9 | 1 |  | 1 |  |  |  | 1 |  | 1 |  |  |  | 1 |  | 1 |  | монтаж ПУ; монтаж ТТ; монтаж вторичных цепей ; монтаж ИЛС; монтаж комплекта связи; ПНР;
0 |  |  | 380 | смежные владельцы ЭСИ | г.Заводоуковск | ТП-0675 | Горторг | [6 empty] | ввод 0,4 кВ №1 |  |  |  | Меркурий 234 ART-03 PG | 600/5 |  |  |  |  | 1 |  | 1 |  |  |  | 1 | [7 empty] | 1 |  | монтаж ПУ; монтаж ТТ; монтаж вторичных цепей ; ПНР;
0 |  |  | 381 | смежные владельцы ЭСИ | г.Заводоуковск | ТП-0675 | [7 empty] | ввод 0,4 кВ №2 |  |  |  | Меркурий 234 ART-03 PG | 600/5 |  |  |  |  | 1 |  | 1 |  |  |  | 1 | [7 empty] | 1 |  | монтаж ПУ; монтаж ТТ; монтаж вторичных цепей ; ПНР;
0 |  |  | 382 | смежные владельцы ЭСИ | г.Заводоуковск | ТП- 0674 | ТРЦ | [6 empty] | ввод 0,4 кВ |  |  |  | Меркурий 234 ART-03 P | 600/5 |  |  |  | МУР 1001.9 | 1 |  | 1 |  |  |  | 1 |  | 1 |  |  |  | 1 |  | 1 |  | монтаж ПУ; монтаж ТТ; монтаж вторичных цепей ; монтаж ИЛС; монтаж комплекта связи; ПНР;
0 |  |  | 383 | смежные владельцы ЭСИ | г.Заводоуковск | ТП-0739 | ТУМГ | [6 empty] | ввод 0,4 кВ |  |  |  | Меркурий 234 ART-03 PG | 50/5 |  |  |  |  | 1 |  | 1 |  |  |  | 1 | [7 empty] | 1 |  | монтаж ПУ; монтаж ТТ; монтаж вторичных цепей ; ПНР;
0 |  |  | 384 | смежные владельцы ЭСИ | г.Заводоуковск | ТП-0597 | ЗАГРОС | [6 empty] | ввод 0,4 кВ |  |  |  | Меркурий 234 ART-03 PG | 300/5 |  |  |  |  | 1 |  | 1 |  |  |  | 1 | [7 empty] | 1 |  | монтаж ПУ; монтаж ТТ; монтаж вторичных цепей ; ПНР;
0 |  |  | 385 | смежные владельцы ЭСИ | г.Заводоуковск | ТП-0737 | ООО "З.Уковский маслозавод" | [6 empty] | ввод 0,4 кВ №1 |  |  |  | Меркурий 234 ART-03 PG | 1000/5 |  |  |  |  | 1 |  | 1 |  |  |  | 1 | [7 empty] | 1 |  | монтаж ПУ; монтаж ТТ; монтаж вторичных цепей ; ПНР;
0 |  |  | 386 | смежные владельцы ЭСИ | г.Заводоуковск | ТП-0737 | [7 empty] | ввод 0,4 кВ №2 |  |  |  | Меркурий 234 ART-03 PG | 1000/5 |  |  |  |  | 1 |  | 1 |  |  |  | 1 | [7 empty] | 1 |  | монтаж ПУ; монтаж ТТ; монтаж вторичных цепей ; ПНР;
0 |  |  | 387 | смежные владельцы ЭСИ | г.Заводоуковск | ТП-0596 | ИП Сохоян О.М. | [6 empty] | ввод 0,4 кВ |  |  |  | Меркурий 234 ART-03 PG | 300/5 |  |  |  |  | 1 |  | 1 |  |  |  | 1 | [7 empty] | 1 |  | монтаж ПУ; монтаж ТТ; монтаж вторичных цепей ; ПНР;
0 |  |  | 388 | смежные владельцы ЭСИ | н.п.Комсомольский (Заводоуковск) | ТП-736 | ПАО "СУЭНКО" | [6 empty] | ввод 0,4 кВ |  |  |  | Меркурий 234 ART-03 PG | [5 empty] | 1 | 1 | [12 empty] | 1 |  | замена ПУ; ПНР;
0 |  |  | 389 | смежные владельцы ЭСИ | н.п.Комсомольский (Заводоуковск) | ТП-753 | ПАО "СУЭНКО" | [6 empty] | ввод 0,4 кВ |  |  |  | Меркурий 234 ART-03 PG | 400/5 |  |  |  |  | 1 | 1 | [12 empty] | 1 |  | замена ПУ; ПНР;
0 |  |  | 390 | смежные владельцы ЭСИ | н.п.Комсомольский (Заводоуковск) | ТП-735 | ПАО "СУЭНКО" | [6 empty] | ввод 0,4 кВ |  |  |  | Меркурий 234 ART-03 PG | 300/5 |  |  |  |  | 1 | 1 | [12 empty] | 1 |  | замена ПУ; ПНР;
0 |  |  | 391 | смежные владельцы ЭСИ | н.п. Новая Заимка (Заводоуковск) | ТП-0783 | ООО "Переработка" | [6 empty] | ввод 0,4 кВ |  |  |  | Меркурий 234 ART-03 PG | 400/5 |  |  |  |  | 1 | 1 | [12 empty] | 1 |  | замена ПУ; ПНР;
0 |  |  | 392 | смежные владельцы ЭСИ | н.п. Новая Заимка (Заводоуковск) | ТП-0782 | 25 ОФПС | [6 empty] | ввод 0,4 кВ |  |  |  | Меркурий 234 ART-03 PG | 150/5 |  |  |  |  | 1 | 1 | [12 empty] | 1 |  | замена ПУ; ПНР;
0 |  |  | 393 | смежные владельцы ЭСИ | н.п.Лебедевка (Заводоуковск) | ТП-0800 | ООО "Переработка" | [6 empty] | ввод 0,4 кВ |  |  |  | Меркурий 234 ART-03 PG | 400/5 |  |  |  |  | 1 | 1 | [12 empty] | 1 |  | замена ПУ; ПНР;
0 |  |  | 394 | смежные владельцы ЭСИ | н.п.Лебедевка (Заводоуковск) | ТП-0806 | Дет.сад | [6 empty] | ввод 0,4 кВ |  |  |  | Меркурий 234 ART-03 PG | 400/5 |  |  |  |  | 1 |  | 1 |  |  |  | 1 | [7 empty] | 1 |  | монтаж ПУ; монтаж ТТ; монтаж вторичных цепей ; ПНР;
[24 empty] | 391 | 323 | 75 | 11 | 0 | 0 | 75 | 0 | 172 | 0 | 0 | 0 | 65 | 0 | 394 | 0 | ИТОГО:
[40 empty] | Вид работ | Количество
[40 empty] | Монтаж ПУ | 391 шт.
[40 empty] | Демонтаж ПУ | 323 шт.
[40 empty] | Монтаж ТТ | 75 компл.
[40 empty] | Демонтаж ТТ | 11 компл.
Монтаж ТН
Демонтаж ТН
[40 empty] | Монтаж вторичных цепей | 75 шт.
[40 empty] | Демонтаж вторичных цепей | 0 шт.
[40 empty] | Монтаж ИЛС | 172 шт.
Демонтаж ИЛС
Монтаж ретр-ра
Демонтаж ретр-ра
[40 empty] | Монтаж комплекта связи | 65 шт.
Демонтаж комплекта связи
[40 empty] | ПНР | 394 шт.
|  |  | Заказчик: | [14 empty] | Подрядчик:
|  |  | __________________ / К.И. Фрумкин / | [14 empty] | _________________ /______________ /

## по границе с ССО на 2016г
Приложение 2.1
к договору №____________ от "___" ______________ 2015г.
Перечень объектов на монтаж средств измерений.
точки учёта по границам со смежными сетевыми организациями для включения в состав СУЭ ПАО "СУЭНКО"
факт АСКУЭ | № п/п | Группа точек поставки | Электроустановка | Населенный пункт по ТЗ | Владелец РУ 0,4кВ по ТЗ | Владелец РУ 10кВ по ТЗ | ТЗ на внедрение АСКУЭ | Дата направления ТЗ | Уровень напряжения | Место установки ИИК | Секция план | Фидер план | номер ячейки план | Номер рубильника план | Местонахождение рубильника план | Тип прибора план | КТТ план | КТН план | Тип АСКУЭ план | Место установки модема | Тип модема план | Монтаж ПУ | Демонтаж ПУ | Монтаж ТТ | Демонтаж ТТ | Монтаж ТН | Демонтаж ТН | Монтаж вторичных цепей | Демонтаж вторичных цепей | Монтаж ИЛС | Демонтаж ИЛС | Монтаж ретр-ра | Демонтаж ретр-ра | Монтаж комплекта связи | Демонтаж комплекта связи | ПНР | Наладка ИК | ID (xxyyzzzz) | Состав работ | Перечень работ из файлов ЭУТ
|  |  | ПКУ-10 кВ на опоре №1 ф.Першино | Першино | [7 empty] | ф.Першино |  |  |  | СЭТ-4ТМ.03М.16 (3х(57,7-115)-(100-200)В | 50/5 |  | Энергосфера |  | МУР 1001.9 | 1 | 0 | 1 | 0 | 1 | 0 | 0 | 0 | 1 | 0 | 0 | 0 | 1 | 0 | 1 | 0 |  | монтаж ПУ; монтаж ТТ; монтаж ТН ; монтаж ИЛС; монтаж комплекта связи; ПНР; | Монтаж ПУ,монтаж ТТ, монтаж ТН, монтаж ИЛС, монтаж комп.связи, ПНР
|  |  | КТП-1897 | Мисия | [7 empty] | база РАН |  |  |  | Меркурий 230 ART-03 PQRSIGDN | 200/5 |  | Энергосфера |  |  | 1 | 0 | 1 | 0 | 0 | 0 | 0 | 0 | 0 | 0 | 0 | 0 | 0 | 0 | 1 | 0 |  | монтаж ПУ; монтаж ТТ; ПНР; | Монтаж ПУ,ПНР,Монтаж ТТ
|  |  | ПС 110/10 "Туртас" ЗРУ-10 кВ | Туртас | [7 empty] | ф. ИЖС | 25 |  |  | СЭТ-4 ТМ.03М.08 |  |  | Энергосфера |  |  | 0 | 0 | 0 | 0 | 0 | 0 | 0 | 0 | 0 | 0 | 0 | 0 | 0 | 0 | 1 | 0 |  | ПНР; | ПНР
|  |  | ТП-2 | Демьянка | [7 empty] | ф. Котельная-1 вв1 |  |  |  | Меркурий 230 ART-03 PQRSIDN | 600/5 |  | Энергосфера |  | МУР 1001.9 | 1 | 0 | 1 | 0 | 0 | 0 | 0 | 0 | 0 | 0 | 0 | 0 | 1 | 0 | 1 | 0 |  | монтаж ПУ; монтаж ТТ; монтаж комплекта связи; ПНР; | Монтаж ПУ, монтаж комплекта связи, ПНР, монтаж ТТ
|  |  | ТП-2 | Демьянка | [7 empty] | ф. Котельная-1 вв2 |  |  |  | Меркурий 230 ART-03 PQRSIDN | 600/5 |  | Энергосфера |  |  | 1 | 0 | 1 | 0 | 0 | 0 | 0 | 0 | 1 | 0 | 0 | 0 | 0 | 0 | 1 | 0 |  | монтаж ПУ; монтаж ТТ; монтаж ИЛС; ПНР; | Монтаж ПУ,ИЛС, ПНР,монтаж ТТ
|  |  | ТП-1 | Демьянка | [7 empty] | ф. Школа-1 вв1 |  |  |  | Меркурий 230 ART-03 PQRSIDN | 600/5 |  | Энергосфера |  |  | 1 | 0 | 1 | 0 | 0 | 0 | 0 | 0 | 1 | 0 | 0 | 0 | 0 | 0 | 1 | 0 |  | монтаж ПУ; монтаж ТТ; монтаж ИЛС; ПНР; | Монтаж ПУ,ИЛС, ПНР,монтаж ТТ
|  |  | ТП-1 | Демьянка | [7 empty] | ф. Школа-1 вв2 |  |  |  | Меркурий 230 ART-03 PQRSIDN | 600/5 |  | Энергосфера |  | МУР 1001.9 | 1 | 0 | 1 | 0 | 0 | 0 | 0 | 0 | 0 | 0 | 0 | 0 | 1 | 0 | 1 | 0 |  | монтаж ПУ; монтаж ТТ; монтаж комплекта связи; ПНР; | Монтаж ПУ, монтаж комплекта связи, ПНР, монтаж ТТ
|  |  | РП-106 | Тюмень | ООО "РемЭнергоСтройСервис" | ООО "РемЭнергоСтройСервис" | [5 empty] | ф.ТП-1787 | 20 |  |  |  | 200/5 |  | Энергосфера |  | МУР 1001.9 | 0 | 0 | 0 | 0 | 0 | 0 | 0 | 0 | 1 | 0 | 0 | 0 | 1 | 0 | 1 | 0 |  | монтаж ИЛС; монтаж комплекта связи; ПНР; | монтаж комплекта связи; монтаж ИЛС; ПНР
|  |  | РП-106 | Тюмень | ООО "РемЭнергоСтройСервис" | ООО "РемЭнергоСтройСервис" | [5 empty] | ф.ТП-1788 | 17 |  |  |  | 200/5 |  | Энергосфера |  |  | 0 | 0 | 0 | 0 | 0 | 0 | 0 | 0 | 1 | 0 | 0 | 0 | 0 | 0 | 1 | 0 |  | монтаж ИЛС; ПНР; | Монтаж ИЛС; ПНР;
|  |  | РП-35 | Тюмень | ООО "Газпром энерго" | ООО "Газпром энерго" | [5 empty] | ф.Дом правосудия-1 | 1 | л.н. |  |  | 300/5 |  | Энергосфера |  |  | 0 | 0 | 0 | 0 | 0 | 0 | 0 | 0 | 1 | 0 | 0 | 0 | 0 | 0 | 1 | 0 |  | монтаж ИЛС; ПНР; | Монтаж ИЛС; ПНР;
|  |  | РП-35 | Тюмень | ООО "Газпром энерго" | ООО "Газпром энерго" | [5 empty] | ф.Дом правосудия-2 | 14 | л.н. |  |  | 300/5 |  | Энергосфера |  |  | 0 | 0 | 0 | 0 | 0 | 0 | 0 | 0 | 1 | 0 | 0 | 0 | 0 | 0 | 1 | 0 |  | монтаж ИЛС; ПНР; | Монтаж ИЛС; ПНР;
Арго |  |  | РП-61 | Тюмень | ОАО Тюменьэнерго | ОАО Тюменьэнерго | [5 empty] | ф.Щербакова 142 вв-1 | [6 empty] | Энергосфера |  |  | 0 | 0 | 0 | 0 | 0 | 0 | 0 | 0 | 0 | 0 | 0 | 0 | 0 | 0 | 1 | 0 |  | ПНР; | ПНР (с возможностью получения профиля мощности)
Арго |  |  | РП-61 | Тюмень | ОАО Тюменьэнерго | ОАО Тюменьэнерго | [5 empty] | ф.Щербакова 142 вв-2 | [6 empty] | Энергосфера |  |  | 0 | 0 | 0 | 0 | 0 | 0 | 0 | 0 | 0 | 0 | 0 | 0 | 0 | 0 | 1 | 0 |  | ПНР; | ПНР (с возможностью получения профиля мощности)
Арго |  |  | РП-61 | Тюмень | ОАО Тюменьэнерго | ОАО Тюменьэнерго | [5 empty] | ф.Щербакова 142 к.1 вв-1 | [6 empty] | Энергосфера |  |  | 0 | 0 | 0 | 0 | 0 | 0 | 0 | 0 | 0 | 0 | 0 | 0 | 0 | 0 | 1 | 0 |  | ПНР; | ПНР (с возможностью получения профиля мощности)
Арго |  |  | РП-61 | Тюмень | ОАО Тюменьэнерго | ОАО Тюменьэнерго | [5 empty] | ф.Щербакова 142 к.1 вв-2 | [6 empty] | Энергосфера |  |  | 0 | 0 | 0 | 0 | 0 | 0 | 0 | 0 | 0 | 0 | 0 | 0 | 0 | 0 | 1 | 0 |  | ПНР; | ПНР (с возможностью получения профиля мощности)
Арго |  |  | РП-61 | Тюмень | ОАО Тюменьэнерго | ОАО Тюменьэнерго | [5 empty] | ф.Щербакова 142 к.2 вв-1 | [6 empty] | Энергосфера |  |  | 0 | 0 | 0 | 0 | 0 | 0 | 0 | 0 | 0 | 0 | 0 | 0 | 0 | 0 | 1 | 0 |  | ПНР; | ПНР (с возможностью получения профиля мощности)
Арго |  |  | РП-61 | Тюмень | ОАО Тюменьэнерго | ОАО Тюменьэнерго | [5 empty] | ф.Щербакова 142 к.2 вв-2 | [6 empty] | Энергосфера |  |  | 0 | 0 | 0 | 0 | 0 | 0 | 0 | 0 | 0 | 0 | 0 | 0 | 0 | 0 | 1 | 0 |  | ПНР; | ПНР (с возможностью получения профиля мощности)
Арго |  |  | РП-61 | Тюмень | ОАО Тюменьэнерго | ОАО Тюменьэнерго | [5 empty] | ф.Щербакова 142 к.3 вв-1 | [6 empty] | Энергосфера |  |  | 0 | 0 | 0 | 0 | 0 | 0 | 0 | 0 | 0 | 0 | 0 | 0 | 0 | 0 | 1 | 0 |  | ПНР; | ПНР (с возможностью получения профиля мощности)
Арго |  |  | РП-61 | Тюмень | ОАО Тюменьэнерго | ОАО Тюменьэнерго | [5 empty] | ф.Щербакова 142 к.3 вв-2 | [6 empty] | Энергосфера |  |  | 0 | 0 | 0 | 0 | 0 | 0 | 0 | 0 | 0 | 0 | 0 | 0 | 0 | 0 | 1 | 0 |  | ПНР; | ПНР (с возможностью получения профиля мощности)
|  |  | ТП-1042 | Тюмень | обслуживание Транзитэлектро Тюмень | обслуживание Транзитэлектро Тюмень | [5 empty] | ввод-0,4 кВ №1 |  |  |  | Меркурий 230 ART-03 PQRSIDN | 100/5 |  | Энергосфера |  | МУР 1001.9 | 1 | 1 | 1 | 1 | 0 | 0 | 0 | 0 | 1 | 0 | 0 | 0 | 1 | 0 | 1 | 0 |  | замена ПУ; замена ТТ; монтаж ИЛС; монтаж комплекта связи; ПНР; | Замена ПУ; замена ТТ; монтаж комплекта связи; монтаж ИЛС; ПНР
|  |  | ТП-1043 | Тюмень | обслуживание Транзитэлектро Тюмень | обслуживание Транзитэлектро Тюмень | [5 empty] | вводной ПУ |  |  |  | Меркурий 230 ART-03 PQRSIDN | 600/5 |  | Энергосфера |  | МУР 1001.9 | 1 | 1 | 1 | 1 | 0 | 0 | 0 | 0 | 1 | 0 | 0 | 0 | 1 | 0 | 1 | 0 |  | замена ПУ; замена ТТ; монтаж ИЛС; монтаж комплекта связи; ПНР; | Замена ПУ; замена ТТ; монтаж комплекта связи; монтаж ИЛС; ПНР
ЭС |  |  | ТП-16 | Тюмень | ОАО РЖД | ОАО РЖД | [5 empty] | ф. Фестивальный |  |  |  | Меркурий 230 ART-03 PQRSIDN | 100/5 |  | Энергосфера |  | МУР 1001.9 | 1 | 1 | 1 | 1 | 0 | 0 | 0 | 0 | 1 | 0 | 0 | 0 | 1 | 0 | 1 | 0 |  | замена ПУ; замена ТТ; монтаж ИЛС; монтаж комплекта связи; ПНР; | Замена ПУ; замена ТТ; монтаж комплекта связи; монтаж ИЛС; ПНР
|  |  | ТП-208 | Тюмень | ООО "Транзит-Электро-Тюмень" | ООО "Транзит-Электро-Тюмень" | [5 empty] | вводной ПУ |  |  |  | Меркурий 230 ART-03 PQRSIDN | 400/5 |  | Энергосфера |  | МУР 1001.9 | 1 | 1 | 1 | 1 | 0 | 0 | 0 | 0 | 1 | 0 | 0 | 0 | 1 | 0 | 1 | 0 |  | замена ПУ; замена ТТ; монтаж ИЛС; монтаж комплекта связи; ПНР; | Замена ПУ; замена ТТ; монтаж комплекта связи; монтаж ИЛС; ПНР
|  |  | ТП-843 | Тюмень | обслуживание Транзитэлектро Тюмень | обслуживание Транзитэлектро Тюмень | [5 empty] | вводной ПУ |  |  |  | Меркурий 230 ART-03 PQRSIDN | 400/5 |  | Энергосфера |  | МУР 1001.9 | 1 | 1 | 1 | 1 | 0 | 0 | 0 | 0 | 1 | 0 | 0 | 0 | 1 | 0 | 1 | 0 |  | замена ПУ; замена ТТ; монтаж ИЛС; монтаж комплекта связи; ПНР; | Замена ПУ; замена ТТ; монтаж комплекта связи; монтаж ИЛС; ПНР
|  |  | ТП-893 | Тюмень | ООО "Тюменская электросетевая компания" | ООО "Тюменская электросетевая компания" | [5 empty] | ГК ул.Моторостроителей 1 |  |  |  | Меркурий 230 ART-03 PQRSIDN | 300/5 |  | Энергосфера |  |  | 1 | 1 | 1 | 1 | 0 | 0 | 0 | 0 | 1 | 0 | 0 | 0 | 0 | 0 | 1 | 0 |  | замена ПУ; замена ТТ; монтаж ИЛС; ПНР; | Замена ПУ; замена ТТ; монтаж ИЛС; ПНР
|  |  | ТП-912 | Тюмень | ООО "Транзит-Электро-Тюмень" | ООО "Транзит-Электро-Тюмень" | [5 empty] | ввод-0,4 кВ |  |  |  | Меркурий 230 ART-03 PQRSIDN | 300/5 |  | Энергосфера |  | МУР 1001.9 | 1 | 1 | 1 | 1 | 0 | 0 | 0 | 0 | 1 | 0 | 0 | 0 | 1 | 0 | 1 | 0 |  | замена ПУ; замена ТТ; монтаж ИЛС; монтаж комплекта связи; ПНР; | Замена ПУ; замена ТТ; монтаж комплекта связи; монтаж ИЛС; ПНР
|  |  | ТП-945-1 | Тюмень | обслуживание Транзитэлектро Тюмень | обслуживание Транзитэлектро Тюмень | [5 empty] | вводной ПУ |  |  |  | Меркурий 230 ART-03 PQRSIDN | 1000/5 |  | Энергосфера |  | МУР 1001.9 | 1 | 1 | 1 | 1 | 0 | 0 | 0 | 0 | 1 | 0 | 0 | 0 | 1 | 0 | 1 | 0 |  | замена ПУ; замена ТТ; монтаж ИЛС; монтаж комплекта связи; ПНР; | Замена ПУ; замена ТТ; монтаж комплекта связи; монтаж ИЛС; ПНР
|  |  | ТП-945-2 | Тюмень | обслуживание Транзитэлектро Тюмень | обслуживание Транзитэлектро Тюмень | [5 empty] | вводной ПУ |  |  |  | Меркурий 230 ART-03 PQRSIDN | 1000/5 |  | Энергосфера |  |  | 1 | 1 | 1 | 1 | 0 | 0 | 0 | 0 | 1 | 0 | 0 | 0 | 0 | 0 | 1 | 0 |  | замена ПУ; замена ТТ; монтаж ИЛС; ПНР; | Замена ПУ; замена ТТ; монтаж ИЛС; ПНР
|  |  | ТП-976-1 | Тюмень | обслуживание Транзитэлектро Тюмень | обслуживание Транзитэлектро Тюмень | [5 empty] | вводной ПУ |  |  |  | Меркурий 230 ART-03 PQRSIDN | 600/5 |  | Энергосфера |  | МУР 1001.9 | 1 | 1 | 1 | 1 | 0 | 0 | 0 | 0 | 1 | 0 | 0 | 0 | 1 | 0 | 1 | 0 |  | замена ПУ; замена ТТ; монтаж ИЛС; монтаж комплекта связи; ПНР; | Замена ПУ; замена ТТ; монтаж комплекта связи; монтаж ИЛС; ПНР
|  |  | ТП-976-2 | Тюмень | обслуживание Транзитэлектро Тюмень | обслуживание Транзитэлектро Тюмень | [5 empty] | вводной ПУ |  |  |  | Меркурий 230 ART-03 PQRSIDN | 600/5 |  | Энергосфера |  |  | 1 | 1 | 1 | 1 | 0 | 0 | 0 | 0 | 1 | 0 | 0 | 0 | 0 | 0 | 1 | 0 |  | замена ПУ; замена ТТ; монтаж ИЛС; ПНР; | Замена ПУ; замена ТТ; монтаж ИЛС; ПНР
|  |  | РП-КОС-1 | Тюмень | ПАО СУЭНКО | ПАО СУЭНКО | [5 empty] | ф.ТП-992 ОРС-19 произв.база (ПС Очистн, ОРС-19) Высоцкого, 31 (Зайково) | [6 empty] | Энергосфера |  |  | 0 | 0 | 0 | 0 | 0 | 0 | 0 | 0 | 1 | 0 | 0 | 0 | 0 | 0 | 1 | 0 |  | монтаж ИЛС; ПНР; | Монтаж ИЛС; ПНР;
Тюмень
Тюмень
Тюмень
Тюмень
Тюмень
Тюмень
добавлены по информации от ЭУТ

## розница на 2016г
факт АСКУЭ | есть в общес списке ТП | план 2015 | направление | ТП по ТЗ | Населенный пункт по ТЗ | Владелец РУ 0,4кВ по ТЗ | Владелец РУ 10кВ по ТЗ | ТЗ на внедрение АСКУЭ | Дата направления ТЗ | Уровень напряжения | Место установки ИИК | Секция план | Фидер план | номер ячейки план | Номер рубильника план | Местонахождение рубильника план | Тип прибора план | КТТ план | КТН план | Тип АСКУЭ план | Место установки модема | Тип модема план | Монтаж ПУ | Демонтаж ПУ | Монтаж ТТ | Демонтаж ТТ | Монтаж ТН | Демонтаж ТН | Монтаж вторичных цепей | Демонтаж вторичных цепей | Монтаж ИЛС | Демонтаж ИЛС | Монтаж ретр-ра | Демонтаж ретр-ра | Монтаж комплекта связи | Демонтаж комплекта связи | ПНР | Наладка ИК | ID (xxyyzzzz) | Состав работ | Перечень работ из файлов ЭУТ
- | - | - | вводы 0,4 | ТП-750 | Заводоуковск | ПАО "СУЭНКО" | ПАО "СУЭНКО" | [5 empty] | ввод 0,4 кВ, №1 | [6 empty] | АРГО |  | МУР 1001.9 | 0 | 0 | 0 | 0 | 0 | 0 | 0 | 0 | 1 | 0 | 0 | 0 | 1 | 0 | 1 | 0 |  | монтаж ИЛС; монтаж комплекта связи; ПНР; | монтаж комплекта связи,монтаж ИЛС,ПНР
- | - | - | вводы 0,4 | ТП-750 | Заводоуковск | ПАО "СУЭНКО" | ПАО "СУЭНКО" | [5 empty] | ввод 0,4 кВ, №2 , | [6 empty] | АРГО |  |  | 1 | 1 | 0 | 0 | 0 | 0 | 0 | 0 | 1 | 0 | 0 | 0 | 1 | 0 | 1 | 0 |  | замена ПУ; монтаж ИЛС; монтаж комплекта связи; ПНР;
- | - | - | вводы 0,4 | ТП-709 | Заводоуковск | ПАО "СУЭНКО" | ПАО "СУЭНКО" | [5 empty] | ввод 0,4 кВ, , |  |  |  | Меркурий 234 ART-03P |  |  | АРГО |  | МУР 1001.9 | 1 | 1 | 0 | 0 | 0 | 0 | 0 | 0 | 1 | 0 | 0 | 0 | 1 | 0 | 1 | 0 |  | замена ПУ; монтаж ИЛС; монтаж комплекта связи; ПНР; | замена ПУ на ТП-709,монтаж ИЛС,монтаж комлекта связи,ПНР
- | - | - | вводы 0,4 | ТП- 659 | Заводоуковск | ПАО "СУЭНКО" | ПАО "СУЭНКО" | [5 empty] | ввод 0,4 кВ, , |  |  |  | Меркурий 234 ART-03P | 150/5 |  | АРГО |  | МУР 1001.9 | 1 | 0 | 1 | 0 | 0 | 0 | 1 | 0 | 1 | 0 | 0 | 0 | 1 | 0 | 1 | 0 |  | монтаж ПУ; монтаж ТТ; монтаж вторичных цепей ; монтаж ИЛС; монтаж комплекта связи; ПНР; | монтаж ПУ, монтаж ТТ,вторичных цепей,монтаж ИЛС,монтаж комлекта связи,ПНР
- | - | - | вводы 0,4 | ТП-598 | Заводоуковск | ПАО "СУЭНКО" | ПАО "СУЭНКО" | [5 empty] | ввод 0,4 кВ, , |  |  |  | Меркурий 234 ART-03P |  |  | АРГО |  | МУР 1001.9 | 1 | 1 | 0 | 0 | 0 | 0 | 0 | 0 | 1 | 0 | 0 | 0 | 1 | 0 | 1 | 0 |  | замена ПУ; монтаж ИЛС; монтаж комплекта связи; ПНР; | замена ПУ на ТП-598,,монтаж ИЛС,монтаж комлекта связи,ПНР
- | - | - | вводы 0,4 | ТП-599 | Заводоуковск | ПАО "СУЭНКО" | ПАО "СУЭНКО" | [5 empty] | ввод 0,4 кВ, , |  |  |  | Меркурий 234 ART-03P |  |  | АРГО |  | МУР 1001.9 | 1 | 1 | 0 | 0 | 0 | 0 | 0 | 0 | 1 | 0 | 0 | 0 | 1 | 0 | 1 | 0 |  | замена ПУ; монтаж ИЛС; монтаж комплекта связи; ПНР; | замена ПУ на ТП-599,,монтаж ИЛС,монтаж комлекта связи,ПНР
- | - | - | вводы 0,4 | ТП-602 | Заводоуковск | ПАО "СУЭНКО" | ПАО "СУЭНКО" | [5 empty] | ввод 0,4 кВ, ТР , |  |  |  | Меркурий 234 ART-03P |  |  | АРГО |  | МУР 1001.9 | 1 | 1 | 0 | 0 | 0 | 0 | 0 | 0 | 1 | 0 | 0 | 0 | 1 | 0 | 1 | 0 |  | замена ПУ; монтаж ИЛС; монтаж комплекта связи; ПНР; | замена ПУ на ТП-602,,монтаж ИЛС,монтаж комлекта связи,ПНР
- | - | - | вводы 0,4 | ТП-56 | Ялуторовск | ПАО "СУЭНКО" | ПАО "СУЭНКО" | [5 empty] | ввод 0,4 кВ, №1 , |  |  |  | Меркурий 234 ART-03P | 400/5 |  | АРГО |  | МУР 1001.9 | 1 | 0 | 1 | 0 | 0 | 0 | 1 | 0 | 1 | 0 | 0 | 0 | 1 | 0 | 1 | 0 |  | монтаж ПУ; монтаж ТТ; монтаж вторичных цепей ; монтаж ИЛС; монтаж комплекта связи; ПНР; | монтаж ПУ, монтаж ТТ,вторичных цепей,монтаж ИЛС,монтаж комлекта связи,ПНР
- | - | - | вводы 0,4 | ТП-56 | Ялуторовск | ПАО "СУЭНКО" | ПАО "СУЭНКО" | [5 empty] | ввод 0,4 кВ, №2 , |  |  |  | Меркурий 234 ART-03P | 400/5 |  | АРГО |  |  | 1 | 0 | 1 | 0 | 0 | 0 | 1 | 0 | 1 | 0 | 0 | 0 | 0 | 0 | 1 | 0 |  | монтаж ПУ; монтаж ТТ; монтаж вторичных цепей ; монтаж ИЛС; ПНР; | монтаж ПУ, монтаж ТТ,вторичных цепей,монтаж ИЛС,ПНР
- | - | - | вводы 0,4 | ТП-76 | Ялуторовск | ПАО "СУЭНКО" | ПАО "СУЭНКО" | [5 empty] | ввод 0,4 кВ, №1 , |  |  |  | Меркурий 234 ART-03P | 600/5 |  | АРГО |  | МУР 1001.9 | 1 | 0 | 1 | 0 | 0 | 0 | 1 | 0 | 1 | 0 | 0 | 0 | 1 | 0 | 1 | 0 |  | монтаж ПУ; монтаж ТТ; монтаж вторичных цепей ; монтаж ИЛС; монтаж комплекта связи; ПНР; | монтаж ПУ, монтаж ТТ,вторичных цепей,монтаж ИЛС,монтаж комлекта связи,ПНР
- | - | - | вводы 0,4 | ТП-76 | Ялуторовск | ПАО "СУЭНКО" | ПАО "СУЭНКО" | [5 empty] | ввод 0,4 кВ, №2 , |  |  |  | Меркурий 234 ART-03P | 600/5 |  | АРГО |  |  | 1 | 0 | 1 | 0 | 0 | 0 | 1 | 0 | 1 | 0 | 0 | 0 | 0 | 0 | 1 | 0 |  | монтаж ПУ; монтаж ТТ; монтаж вторичных цепей ; монтаж ИЛС; ПНР; | монтаж ПУ, монтаж ТТ,вторичных цепей,монтаж ИЛС,ПНР
- | - | - | вводы 0,4 | ТП-78 | Ялуторовск | ПАО "СУЭНКО" | ПАО "СУЭНКО" | [5 empty] | ввод 0,4 кВ, , |  |  |  | Меркурий 234 ART-03P | 400/5 |  | АРГО |  | МУР 1001.9 | 1 | 0 | 1 | 0 | 0 | 0 | 1 | 0 | 1 | 0 | 0 | 0 | 1 | 0 | 1 | 0 |  | монтаж ПУ; монтаж ТТ; монтаж вторичных цепей ; монтаж ИЛС; монтаж комплекта связи; ПНР; | монтаж ПУ, монтаж ТТ,вторичных цепей,монтаж ИЛС,монтаж комлекта связи,ПНР
- | - | - | вводы 0,4 | ТП-89 | Ялуторовск | ПАО "СУЭНКО" | ПАО "СУЭНКО" | [5 empty] | ввод 0,4 кВ, , |  |  |  | Меркурий 234 ART-03P | 400/5 |  | АРГО |  | МУР 1001.9 | 1 | 0 | 1 | 0 | 0 | 0 | 1 | 0 | 1 | 0 | 0 | 0 | 1 | 0 | 1 | 0 |  | монтаж ПУ; монтаж ТТ; монтаж вторичных цепей ; монтаж ИЛС; монтаж комплекта связи; ПНР; | монтаж ПУ, монтаж ТТ,вторичных цепей,монтаж ИЛС,монтаж комлекта связи,ПНР
- | - | - | вводы 0,4 | ТП-138 | Ялуторовск | ПАО "СУЭНКО" | ПАО "СУЭНКО" | [5 empty] | ввод 0,4 кВ, , |  |  |  | Меркурий 234 ART-03P | 600/5 |  | АРГО |  | МУР 1001.9 | 1 | 0 | 1 | 0 | 0 | 0 | 1 | 0 | 1 | 0 | 0 | 0 | 1 | 0 | 1 | 0 |  | монтаж ПУ; монтаж ТТ; монтаж вторичных цепей ; монтаж ИЛС; монтаж комплекта связи; ПНР; | монтаж ПУ, монтаж ТТ,вторичных цепей,монтаж ИЛС,монтаж комлекта связи,ПНР
- | - | - | вводы 0,4 | ТП-142 | Ялуторовск | ПАО "СУЭНКО" | ПАО "СУЭНКО" | [5 empty] | ввод 0,4 кВ, №1 , |  |  |  | Меркурий 234 ART-03P | 600/5 |  | АРГО |  | МУР 1001.9 | 1 | 0 | 1 | 0 | 0 | 0 | 1 | 0 | 1 | 0 | 0 | 0 | 1 | 0 | 1 | 0 |  | монтаж ПУ; монтаж ТТ; монтаж вторичных цепей ; монтаж ИЛС; монтаж комплекта связи; ПНР; | монтаж ПУ, монтаж ТТ,вторичных цепей,монтаж ИЛС,монтаж комлекта связи,ПНР
- | - | - | вводы 0,4 | ТП-142 | Ялуторовск | ПАО "СУЭНКО" | ПАО "СУЭНКО" | [5 empty] | ввод 0,4 кВ, №2 , |  |  |  | Меркурий 234 ART-03P | 600/5 |  | АРГО |  |  | 1 | 0 | 1 | 0 | 0 | 0 | 1 | 0 | 1 | 0 | 0 | 0 | 0 | 0 | 1 | 0 |  | монтаж ПУ; монтаж ТТ; монтаж вторичных цепей ; монтаж ИЛС; ПНР; | монтаж ПУ, монтаж ТТ,вторичных цепей,монтаж ИЛС,ПНР
- | - | - | вводы 0,4 | ТП-168 | Ялуторовск | ПАО "СУЭНКО" | ПАО "СУЭНКО" | [5 empty] | ввод 0,4 кВ, №1 , |  |  |  | Меркурий 234 ART-03P | 1000/5 |  | АРГО |  | МУР 1001.9 | 1 | 0 | 1 | 0 | 0 | 0 | 1 | 0 | 1 | 0 | 0 | 0 | 1 | 0 | 1 | 0 |  | монтаж ПУ; монтаж ТТ; монтаж вторичных цепей ; монтаж ИЛС; монтаж комплекта связи; ПНР; | монтаж ПУ, монтаж ТТ,вторичных цепей,монтаж ИЛС,монтаж комлекта связи,ПНР
- | - | - | вводы 0,4 | ТП-168 | Ялуторовск | ПАО "СУЭНКО" | ПАО "СУЭНКО" | [5 empty] | ввод 0,4 кВ, №2 , |  |  |  | Меркурий 234 ART-03P | 1000/5 |  | АРГО |  |  | 1 | 0 | 1 | 0 | 0 | 0 | 1 | 0 | 1 | 0 | 0 | 0 | 0 | 0 | 1 | 0 |  | монтаж ПУ; монтаж ТТ; монтаж вторичных цепей ; монтаж ИЛС; ПНР; | монтаж ПУ, монтаж ТТ,вторичных цепей,монтаж ИЛС,ПНР
- | - | - | вводы 0,4 | ТП-180 | Ялуторовск | ПАО "СУЭНКО" (аренда) | ПАО "СУЭНКО" (аренда) | [5 empty] | ввод 0,4 кВ, , |  |  |  | Меркурий 234 ART-03P | 150/5 |  | АРГО |  | МУР 1001.9 | 1 | 0 | 1 | 0 | 0 | 0 | 1 | 0 | 1 | 0 | 0 | 0 | 1 | 0 | 1 | 0 |  | монтаж ПУ; монтаж ТТ; монтаж вторичных цепей ; монтаж ИЛС; монтаж комплекта связи; ПНР; | монтаж ПУ, монтаж ТТ,вторичных цепей,монтаж ИЛС,монтаж комлекта связи,ПНР
- | - | - | вводы 0,4 | ТП-187 | Ялуторовск | ПАО "СУЭНКО" (аренда) | ПАО "СУЭНКО" (аренда) | [5 empty] | ввод 0,4 кВ, №1 , |  |  |  | Меркурий 234 ART-03P | 600/5 |  | АРГО |  | МУР 1001.9 | 1 | 0 | 1 | 0 | 0 | 0 | 1 | 0 | 1 | 0 | 0 | 0 | 1 | 0 | 1 | 0 |  | монтаж ПУ; монтаж ТТ; монтаж вторичных цепей ; монтаж ИЛС; монтаж комплекта связи; ПНР; | монтаж ПУ, монтаж ТТ,вторичных цепей,монтаж ИЛС,монтаж комлекта связи,ПНР
- | - | - | вводы 0,4 | ТП-187 | Ялуторовск | ПАО "СУЭНКО" (аренда) | ПАО "СУЭНКО" (аренда) | [5 empty] | ввод 0,4 кВ, №2 , |  |  |  | Меркурий 234 ART-03P | 600/5 |  | АРГО |  |  | 1 | 0 | 1 | 0 | 0 | 0 | 1 | 0 | 1 | 0 | 0 | 0 | 0 | 0 | 1 | 0 |  | монтаж ПУ; монтаж ТТ; монтаж вторичных цепей ; монтаж ИЛС; ПНР; | монтаж ПУ, монтаж ТТ,вторичных цепей,монтаж ИЛС,ПНР
- | - | - | вводы 0,4 | ТП-195 | Ялуторовск | ПАО "СУЭНКО" | ПАО "СУЭНКО" | [5 empty] | ввод 0,4 кВ, , |  |  |  | Меркурий 234 ART-03P | 600/5 |  | АРГО |  | МУР 1001.9 | 1 | 0 | 1 | 0 | 0 | 0 | 1 | 0 | 1 | 0 | 0 | 0 | 1 | 0 | 1 | 0 |  | монтаж ПУ; монтаж ТТ; монтаж вторичных цепей ; монтаж ИЛС; монтаж комплекта связи; ПНР; | монтаж ПУ, монтаж ТТ,вторичных цепей,монтаж ИЛС,монтаж комлекта связи,ПНР
- | - | - | вводы 0,4 | ТП-5 | н.п.Карабаш (Ялуторовск) | ПАО "СУЭНКО" (аренда) | ПАО "СУЭНКО" (аренда) | [5 empty] | ввод 0,4 кВ, , |  |  |  | Меркурий 234 ART-03P | 100/5 |  | АРГО |  | МУР 1001.9 | 1 | 0 | 1 | 0 | 0 | 0 | 1 | 0 | 1 | 0 | 0 | 0 | 1 | 0 | 1 | 0 |  | монтаж ПУ; монтаж ТТ; монтаж вторичных цепей ; монтаж ИЛС; монтаж комплекта связи; ПНР; | монтаж ПУ, монтаж ТТ,вторичных цепей,монтаж ИЛС,монтаж комлекта связи,ПНР
- | - | - | вводы 0,4 | ТП-7 | н.п.Карабаш (Ялуторовск) | ПАО "СУЭНКО" (аренда) | ПАО "СУЭНКО" (аренда) | [5 empty] | ввод 0,4 кВ, , |  |  |  | Меркурий 234 ART-03P | 150/5 |  | АРГО |  | МУР 1001.9 | 1 | 0 | 1 | 0 | 0 | 0 | 1 | 0 | 1 | 0 | 0 | 0 | 1 | 0 | 1 | 0 |  | монтаж ПУ; монтаж ТТ; монтаж вторичных цепей ; монтаж ИЛС; монтаж комплекта связи; ПНР; | монтаж ПУ, монтаж ТТ,вторичных цепей,монтаж ИЛС,монтаж комлекта связи,ПНР
- | - | - | вводы 0,4 | ТП-8 | н.п.Карабаш (Ялуторовск) | ПАО "СУЭНКО" (аренда) | ПАО "СУЭНКО" (аренда) | [5 empty] | ввод 0,4 кВ, , |  |  |  | Меркурий 234 ART-03P | 300/5 |  | АРГО |  | МУР 1001.9 | 1 | 0 | 1 | 0 | 0 | 0 | 1 | 0 | 1 | 0 | 0 | 0 | 1 | 0 | 1 | 0 |  | монтаж ПУ; монтаж ТТ; монтаж вторичных цепей ; монтаж ИЛС; монтаж комплекта связи; ПНР; | монтаж ПУ, монтаж ТТ,вторичных цепей,монтаж ИЛС,монтаж комлекта связи,ПНР
- | - | - | вводы 0,4 | ТП-17 | н.п.Киево (Ялуторовск) | ПАО "СУЭНКО" | ПАО "СУЭНКО" | [5 empty] | ввод 0,4 кВ, , |  |  |  | Меркурий 234 ART-03P | 600/5 |  | АРГО |  | МУР 1001.9 | 1 | 0 | 1 | 0 | 0 | 0 | 1 | 0 | 1 | 0 | 0 | 0 | 1 | 0 | 1 | 0 |  | монтаж ПУ; монтаж ТТ; монтаж вторичных цепей ; монтаж ИЛС; монтаж комплекта связи; ПНР; | монтаж ПУ, монтаж ТТ,вторичных цепей,монтаж ИЛС,монтаж комлекта связи,ПНР
- | - | - | вводы 0,4 | ТП-18 | н.п.Киево (Ялуторовск) | ПАО "СУЭНКО" | ПАО "СУЭНКО" | [5 empty] | ввод 0,4 кВ, , |  |  |  | Меркурий 234 ART-03P | 400/5 |  | АРГО |  | МУР 1001.9 | 1 | 0 | 1 | 0 | 0 | 0 | 1 | 0 | 1 | 0 | 0 | 0 | 1 | 0 | 1 | 0 |  | монтаж ПУ; монтаж ТТ; монтаж вторичных цепей ; монтаж ИЛС; монтаж комплекта связи; ПНР; | монтаж ПУ, монтаж ТТ,вторичных цепей,монтаж ИЛС,монтаж комлекта связи,ПНР
- | - | - | вводы 0,4 | ТП-19 | н.п.Киево (Ялуторовск) | ПАО "СУЭНКО" | ПАО "СУЭНКО" | [5 empty] | ввод 0,4 кВ, , |  |  |  | Меркурий 234 ART-03P | 600/5 |  | АРГО |  | МУР 1001.9 | 1 | 0 | 1 | 0 | 0 | 0 | 1 | 0 | 1 | 0 | 0 | 0 | 1 | 0 | 1 | 0 |  | монтаж ПУ; монтаж ТТ; монтаж вторичных цепей ; монтаж ИЛС; монтаж комплекта связи; ПНР; | монтаж ПУ, монтаж ТТ,вторичных цепей,монтаж ИЛС,монтаж комлекта связи,ПНР
|  |  | УО на ВЛ | ЩУО освещение дамбы | Ялуторовск | ПАО "СУЭНКО" | ПАО "СУЭНКО" | [5 empty] | от ТП-181 ф. Освещение дамбы |  |  |  | Меркурий 234 ARTM-02 PB.G |  |  | АРГО |  |  | 1 | 1 | 0 | 0 | 0 | 0 | 0 | 0 | 0 | 0 | 0 | 0 | 0 | 0 | 1 | 0 |  | замена ПУ; ПНР; | замена ПУ в ВРУ-0,4 кВ на опоре,ПНР
|  |  | УО на ВЛ | ЩУО-153 , | Ялуторовск | ПАО "СУЭНКО" | ПАО "СУЭНКО" | [5 empty] | от ТП-153 ф. Уличное освещение |  |  |  | Меркурий 234 ARTM-02 PB.G |  |  | АРГО |  |  | 1 | 1 | 0 | 0 | 0 | 0 | 0 | 0 | 0 | 0 | 0 | 0 | 0 | 0 | 1 | 0 |  | замена ПУ; ПНР; | замена ПУ в ВРУ-0,4 кВ на опоре,ПНР
|  |  | УО на ВЛ | ЩУО-158 | Ялуторовск | ПАО "СУЭНКО" | ПАО "СУЭНКО" | [5 empty] | от " ТП-158 ф. Уличное освещение |  |  |  | Меркурий 234 ARTM-02 PB.G |  |  | АРГО |  |  | 1 | 1 | 0 | 0 | 0 | 0 | 0 | 0 | 0 | 0 | 0 | 0 | 0 | 0 | 1 | 0 |  | замена ПУ; ПНР; | замена ПУ в ВРУ-0,4 кВ на опоре,ПНР
|  |  | УО на ВЛ | ЩУО-158м | Ялуторовск | ПАО "СУЭНКО" | ПАО "СУЭНКО" | [5 empty] | от ТП-158 ф. Уличное освещение с |  |  |  | Меркурий 234 ARTM-02 PB.G |  |  | АРГО |  |  | 1 | 1 | 0 | 0 | 0 | 0 | 0 | 0 | 0 | 0 | 0 | 0 | 0 | 0 | 1 | 0 |  | замена ПУ; ПНР; | замена ПУ в ВРУ-0,4 кВ на опоре,ПНР
|  |  | УО на ВЛ | ЩУО-167 | Ялуторовск | ПАО "СУЭНКО" | ПАО "СУЭНКО" | [5 empty] | от ТП-167 ф. Червинского |  |  |  | Меркурий 234 ARTM-02 PB.G |  |  | АРГО |  |  | 1 | 1 | 0 | 0 | 0 | 0 | 0 | 0 | 0 | 0 | 0 | 0 | 0 | 0 | 1 | 0 |  | замена ПУ; ПНР; | замена ПУ в ВРУ-0,4 кВ на опоре,ПНР
|  |  | УО на ВЛ | ЩУО-33м , | Ялуторовск | ПАО "СУЭНКО" | ПАО "СУЭНКО" | [5 empty] | от ТП-33 ф. Агеева |  |  |  | Меркурий 234 ARTM-02 PB.G |  |  | АРГО |  |  | 1 | 1 | 0 | 0 | 0 | 0 | 0 | 0 | 0 | 0 | 0 | 0 | 0 | 0 | 1 | 0 |  | замена ПУ; ПНР; | замена ПУ в ВРУ-0,4 кВ на опоре,ПНР
|  |  | УО на ВЛ | ЩУО-77 , | Ялуторовск | ПАО "СУЭНКО" | ПАО "СУЭНКО" | [5 empty] | от ТП-21 ф. Северная |  |  |  | Меркурий 234 ARTM-02 PB.G |  |  | АРГО |  |  | 1 | 1 | 0 | 0 | 0 | 0 | 0 | 0 | 0 | 0 | 0 | 0 | 0 | 0 | 1 | 0 |  | замена ПУ; ПНР; | замена ПУ в ВРУ-0,4 кВ на опоре,ПНР
|  |  | УО на ВЛ | ЩУО(Привокзальная) | Ялуторовск | ПАО "СУЭНКО" | ПАО "СУЭНКО" | [5 empty] | от ТП-153 ф. Новикова |  |  |  | Меркурий 234 ARTM-02 PB.G |  |  | АРГО |  |  | 1 | 1 | 0 | 0 | 0 | 0 | 0 | 0 | 0 | 0 | 0 | 0 | 0 | 0 | 1 | 0 |  | замена ПУ; ПНР; | замена ПУ в ВРУ-0,4 кВ на опоре,ПНР
|  |  | УО на ВЛ | ЩУО-002 , | Ялуторовск | ПАО "СУЭНКО" | ПАО "СУЭНКО" | [5 empty] | от ТП-37 ф. Челюскинцев |  |  |  | Меркурий 234 ARTM-02 PB.G |  |  | АРГО |  |  | 1 | 1 | 0 | 0 | 0 | 0 | 0 | 0 | 0 | 0 | 0 | 0 | 0 | 0 | 1 | 0 |  | замена ПУ; ПНР; | замена ПУ в ВРУ-0,4 кВ на опоре,ПНР
|  |  | УО на ВЛ | ЩУО-004-2 , | Ялуторовск | ПАО "СУЭНКО" | ПАО "СУЭНКО" | [5 empty] | от ТП-92 ф. О. Кошевого |  |  |  | Меркурий 234 ARTM-02 PB.G |  |  | АРГО |  |  | 1 | 1 | 0 | 0 | 0 | 0 | 0 | 0 | 0 | 0 | 0 | 0 | 0 | 0 | 1 | 0 |  | замена ПУ; ПНР; | замена ПУ в ВРУ-0,4 кВ на опоре,ПНР
|  |  | УО на ВЛ | ЩУО 14-1 , | Ялуторовск | ПАО "СУЭНКО" | ПАО "СУЭНКО" | [5 empty] | от ТП-91 ф. Пущина |  |  |  | Меркурий 234 ARTM-02 PB.G |  |  | АРГО |  |  | 1 | 1 | 0 | 0 | 0 | 0 | 0 | 0 | 0 | 0 | 0 | 0 | 0 | 0 | 1 | 0 |  | замена ПУ; ПНР; | замена ПУ в ВРУ-0,4 кВ на опоре,ПНР
|  |  | УО на ВЛ | ЩУО 21м , | Ялуторовск | ПАО "СУЭНКО" | ПАО "СУЭНКО" | [5 empty] | от ТП-21 ф. Северная |  |  |  | Меркурий 234 ARTM-02 PB.G |  |  | АРГО |  |  | 1 | 1 | 0 | 0 | 0 | 0 | 0 | 0 | 0 | 0 | 0 | 0 | 0 | 0 | 1 | 0 |  | замена ПУ; ПНР; | замена ПУ в ВРУ-0,4 кВ на опоре,ПНР
|  |  | УО на ВЛ | ЩУО-006 | Ялуторовск | ПАО "СУЭНКО" | ПАО "СУЭНКО" | [5 empty] | от ТП-56 ф. Пограничная |  |  |  | Меркурий 234 ARTM-02 PB.G |  |  | АРГО |  |  | 1 | 1 | 0 | 0 | 0 | 0 | 0 | 0 | 0 | 0 | 0 | 0 | 0 | 0 | 1 | 0 |  | замена ПУ; ПНР; | замена ПУ в ВРУ-0,4 кВ на опоре,ПНР
|  |  | УО на ВЛ | ЩУО-007 , | Ялуторовск | ПАО "СУЭНКО" | ПАО "СУЭНКО" | [5 empty] | от ТП-77 ф. Революции, |  |  |  | Меркурий 234 ARTM-02 PB.G |  |  | АРГО |  |  | 1 | 1 | 0 | 0 | 0 | 0 | 0 | 0 | 0 | 0 | 0 | 0 | 0 | 0 | 1 | 0 |  | замена ПУ; ПНР; | замена ПУ в ВРУ-0,4 кВ на опоре,ПНР
|  |  | УО на ВЛ | ЩУО-008 , | Ялуторовск | ПАО "СУЭНКО" | ПАО "СУЭНКО" | [5 empty] | от ТП-93 ф. Пионерская |  |  |  | Меркурий 234 ARTM-02 PB.G |  |  | АРГО |  |  | 1 | 1 | 0 | 0 | 0 | 0 | 0 | 0 | 0 | 0 | 0 | 0 | 0 | 0 | 1 | 0 |  | замена ПУ; ПНР; | замена ПУ в ВРУ-0,4 кВ на опоре,ПНР
|  |  | УО на ВЛ | ЩУО-012 | Ялуторовск | ПАО "СУЭНКО" | ПАО "СУЭНКО" | [5 empty] | от ТП-3 ф.Уличное секция |  |  |  | Меркурий 234 ARTM-02 PB.G |  |  | АРГО |  |  | 1 | 1 | 0 | 0 | 0 | 0 | 0 | 0 | 0 | 0 | 0 | 0 | 0 | 0 | 1 | 0 |  | замена ПУ; ПНР; | замена ПУ в ВРУ-0,4 кВ на опоре,ПНР
|  |  | УО на ВЛ | ЩУО-013 | Ялуторовск | ПАО "СУЭНКО" | ПАО "СУЭНКО" | [5 empty] | от ТП-3 ф.Уличное |  |  |  | Меркурий 234 ARTM-02 PB.G |  |  | АРГО |  |  | 1 | 1 | 0 | 0 | 0 | 0 | 0 | 0 | 0 | 0 | 0 | 0 | 0 | 0 | 1 | 0 |  | замена ПУ; ПНР; | замена ПУ в ВРУ-0,4 кВ на опоре,ПНР
|  |  | УО на ВЛ | ЩУО-10 | Ялуторовск | ПАО "СУЭНКО" | ПАО "СУЭНКО" | [5 empty] | от ТП-95 ф. Первомайская |  |  |  | Меркурий 234 ARTM-02 PB.G |  |  | АРГО |  |  | 1 | 1 | 0 | 0 | 0 | 0 | 0 | 0 | 0 | 0 | 0 | 0 | 0 | 0 | 1 | 0 |  | замена ПУ; ПНР; | замена ПУ в ВРУ-0,4 кВ на опоре,ПНР
|  |  | УО на ВЛ | ЩУО-100 | Ялуторовск | ПАО "СУЭНКО" | ПАО "СУЭНКО" | [5 empty] | от ТП-100 ф. О. Кошевого |  |  |  | Меркурий 234 ARTM-02 PB.G |  |  | АРГО |  |  | 1 | 1 | 0 | 0 | 0 | 0 | 0 | 0 | 0 | 0 | 0 | 0 | 0 | 0 | 1 | 0 |  | замена ПУ; ПНР; | замена ПУ в ВРУ-0,4 кВ на опоре,ПНР
|  |  | УО на ВЛ | ЩУО-102 | Ялуторовск | ПАО "СУЭНКО" | ПАО "СУЭНКО" | [5 empty] | от ТП-102 ф. Свободы |  |  |  | Меркурий 234 ARTM-02 PB.G |  |  | АРГО |  |  | 1 | 1 | 0 | 0 | 0 | 0 | 0 | 0 | 0 | 0 | 0 | 0 | 0 | 0 | 1 | 0 |  | замена ПУ; ПНР; | замена ПУ в ВРУ-0,4 кВ на опоре,ПНР
|  |  | УО на ВЛ | ЩУО-107 | Ялуторовск | ПАО "СУЭНКО" | ПАО "СУЭНКО" | [5 empty] | от ТП-107 ф. Уличное освещение |  |  |  | Меркурий 234 ARTM-02 PB.G |  |  | АРГО |  |  | 1 | 1 | 0 | 0 | 0 | 0 | 0 | 0 | 0 | 0 | 0 | 0 | 0 | 0 | 1 | 0 |  | замена ПУ; ПНР; | замена ПУ в ВРУ-0,4 кВ на опоре,ПНР
|  |  | УО на ВЛ | ЩУО-124 | Ялуторовск | ПАО "СУЭНКО" | ПАО "СУЭНКО" | [5 empty] | от ТП-124 ф. Ск.Степанова |  |  |  | Меркурий 234 ARTM-02 PB.G |  |  | АРГО |  |  | 1 | 1 | 0 | 0 | 0 | 0 | 0 | 0 | 0 | 0 | 0 | 0 | 0 | 0 | 1 | 0 |  | замена ПУ; ПНР; | замена ПУ в ВРУ-0,4 кВ на опоре,ПНР
|  |  | УО на ВЛ | ЩУО-128-2 | Ялуторовск | ПАО "СУЭНКО" | ПАО "СУЭНКО" | [5 empty] | от ТП-128 ф. Механизаторов |  |  |  | Меркурий 234 ARTM-02 PB.G |  |  | АРГО |  |  | 1 | 1 | 0 | 0 | 0 | 0 | 0 | 0 | 0 | 0 | 0 | 0 | 0 | 0 | 1 | 0 |  | замена ПУ; ПНР; | замена ПУ в ВРУ-0,4 кВ на опоре,ПНР
|  |  | УО на ВЛ | ЩУО-129 | Ялуторовск | ПАО "СУЭНКО" | ПАО "СУЭНКО" | [5 empty] | от ТП-129 ф. Теплопункт |  |  |  | Меркурий 234 ARTM-02 PB.G |  |  | АРГО |  |  | 1 | 1 | 0 | 0 | 0 | 0 | 0 | 0 | 0 | 0 | 0 | 0 | 0 | 0 | 1 | 0 |  | замена ПУ; ПНР; | замена ПУ в ВРУ-0,4 кВ на опоре,ПНР
|  |  | УО на ВЛ | ЩУО-168 | Ялуторовск | ПАО "СУЭНКО" | ПАО "СУЭНКО" | [5 empty] | от ТП-168 ф. Котельная |  |  |  | Меркурий 234 ARTM-02 PB.G |  |  | АРГО |  |  | 1 | 1 | 0 | 0 | 0 | 0 | 0 | 0 | 0 | 0 | 0 | 0 | 0 | 0 | 1 | 0 |  | замена ПУ; ПНР; | замена ПУ в ВРУ-0,4 кВ на опоре,ПНР
|  |  | УО на ВЛ | ЩУО-169 | Ялуторовск | ПАО "СУЭНКО" | ПАО "СУЭНКО" | [5 empty] | от ТП-169 ф. Комсомольская |  |  |  | Меркурий 234 ARTM-02 PB.G |  |  | АРГО |  |  | 1 | 1 | 0 | 0 | 0 | 0 | 0 | 0 | 0 | 0 | 0 | 0 | 0 | 0 | 1 | 0 |  | замена ПУ; ПНР; | замена ПУ в ВРУ-0,4 кВ на опоре,ПНР
|  |  | УО на ВЛ | ЩУО-170 | Ялуторовск | ПАО "СУЭНКО" | ПАО "СУЭНКО" | [5 empty] | от ТП-170 ф. Русакова |  |  |  | Меркурий 234 ARTM-02 PB.G |  |  | АРГО |  |  | 1 | 1 | 0 | 0 | 0 | 0 | 0 | 0 | 0 | 0 | 0 | 0 | 0 | 0 | 1 | 0 |  | замена ПУ; ПНР; | замена ПУ в ВРУ-0,4 кВ на опоре,ПНР
|  |  | УО на ВЛ | ЩУО-174 | Ялуторовск | ПАО "СУЭНКО" | ПАО "СУЭНКО" | [5 empty] | от ТП-174 ф. Уличное освещение |  |  |  | Меркурий 234 ARTM-02 PB.G |  |  | АРГО |  |  | 1 | 1 | 0 | 0 | 0 | 0 | 0 | 0 | 0 | 0 | 0 | 0 | 0 | 0 | 1 | 0 |  | замена ПУ; ПНР; | замена ПУ в ВРУ-0,4 кВ на опоре,ПНР
|  |  | УО на ВЛ | ЩУО-21-1 | Ялуторовск | ПАО "СУЭНКО" | ПАО "СУЭНКО" | [5 empty] | от ТП-54 ф. Северная |  |  |  | Меркурий 234 ARTM-02 PB.G |  |  | АРГО |  |  | 1 | 1 | 0 | 0 | 0 | 0 | 0 | 0 | 0 | 0 | 0 | 0 | 0 | 0 | 1 | 0 |  | замена ПУ; ПНР; | замена ПУ в ВРУ-0,4 кВ на опоре,ПНР
|  |  | УО на ВЛ | ЩУО-28Б-1 | Ялуторовск | ПАО "СУЭНКО" | ПАО "СУЭНКО" | [5 empty] | от ТП-28 ф. Кармелюка |  |  |  | Меркурий 234 ARTM-02 PB.G |  |  | АРГО |  |  | 1 | 1 | 0 | 0 | 0 | 0 | 0 | 0 | 0 | 0 | 0 | 0 | 0 | 0 | 1 | 0 |  | замена ПУ; ПНР; | замена ПУ в ВРУ-0,4 кВ на опоре,ПНР
|  |  | УО на ВЛ | ЩУО-35(1) | Ялуторовск | ПАО "СУЭНКО" | ПАО "СУЭНКО" | [5 empty] | от ТП-35 ф. УО |  |  |  | Меркурий 234 ARTM-02 PB.G |  |  | АРГО |  |  | 1 | 1 | 0 | 0 | 0 | 0 | 0 | 0 | 0 | 0 | 0 | 0 | 0 | 0 | 1 | 0 |  | замена ПУ; ПНР; | замена ПУ в ВРУ-0,4 кВ на опоре,ПНР
|  |  | УО на ВЛ | ЩУО-36 | Ялуторовск | ПАО "СУЭНКО" | ПАО "СУЭНКО" | [5 empty] | от ТП-36 ф. Тюменская |  |  |  | Меркурий 234 ARTM-02 PB.G |  |  | АРГО |  |  | 1 | 1 | 0 | 0 | 0 | 0 | 0 | 0 | 0 | 0 | 0 | 0 | 0 | 0 | 1 | 0 |  | замена ПУ; ПНР; | замена ПУ в ВРУ-0,4 кВ на опоре,ПНР
|  |  | УО на ВЛ | ЩУО-38 | Ялуторовск | ПАО "СУЭНКО" | ПАО "СУЭНКО" | [5 empty] | от ТП-38 ф. Мичурина |  |  |  | Меркурий 234 ARTM-02 PB.G |  |  | АРГО |  |  | 1 | 1 | 0 | 0 | 0 | 0 | 0 | 0 | 0 | 0 | 0 | 0 | 0 | 0 | 1 | 0 |  | замена ПУ; ПНР; | замена ПУ в ВРУ-0,4 кВ на опоре,ПНР
|  |  | УО на ВЛ | ЩУО-4 | Ялуторовск | ПАО "СУЭНКО" | ПАО "СУЭНКО" | [5 empty] | от ТП-4 ф. Зубарева |  |  |  | Меркурий 234 ARTM-02 PB.G |  |  | АРГО |  |  | 1 | 1 | 0 | 0 | 0 | 0 | 0 | 0 | 0 | 0 | 0 | 0 | 0 | 0 | 1 | 0 |  | замена ПУ; ПНР; | замена ПУ в ВРУ-0,4 кВ на опоре,ПНР
|  |  | УО на ВЛ | ЩУО-45 | Ялуторовск | ПАО "СУЭНКО" | ПАО "СУЭНКО" | [5 empty] | от ТП-45 ф. УО |  |  |  | Меркурий 234 ARTM-02 PB.G |  |  | АРГО |  |  | 1 | 1 | 0 | 0 | 0 | 0 | 0 | 0 | 0 | 0 | 0 | 0 | 0 | 0 | 1 | 0 |  | замена ПУ; ПНР; | замена ПУ в ВРУ-0,4 кВ на опоре,ПНР
|  |  | УО на ВЛ | ЩУО-5 | Ялуторовск | ПАО "СУЭНКО" | ПАО "СУЭНКО" | [5 empty] | от ТП-5 ф. ЩУО |  |  |  | Меркурий 234 ARTM-02 PB.G |  |  | АРГО |  |  | 1 | 1 | 0 | 0 | 0 | 0 | 0 | 0 | 0 | 0 | 0 | 0 | 0 | 0 | 1 | 0 |  | замена ПУ; ПНР; | замена ПУ в ВРУ-0,4 кВ на опоре,ПНР
|  |  | УО на ВЛ | ЩУО-5 | Ялуторовск | ПАО "СУЭНКО" | ПАО "СУЭНКО" | [5 empty] | от ТП-6 ф. Свобода |  |  |  | Меркурий 234 ARTM-02 PB.G |  |  | АРГО |  |  | 1 | 1 | 0 | 0 | 0 | 0 | 0 | 0 | 0 | 0 | 0 | 0 | 0 | 0 | 1 | 0 |  | замена ПУ; ПНР; | замена ПУ в ВРУ-0,4 кВ на опоре,ПНР
|  |  | УО на ВЛ | ЩУО-53 | Ялуторовск | ПАО "СУЭНКО" | ПАО "СУЭНКО" | [5 empty] | от ТП-53 ф. Вишнёвая |  |  |  | Меркурий 234 ARTM-02 PB.G |  |  | АРГО |  |  | 1 | 1 | 0 | 0 | 0 | 0 | 0 | 0 | 0 | 0 | 0 | 0 | 0 | 0 | 1 | 0 |  | замена ПУ; ПНР; | замена ПУ в ВРУ-0,4 кВ на опоре,ПНР
|  |  | УО на ВЛ | ЩУО-53м | Ялуторовск | ПАО "СУЭНКО" | ПАО "СУЭНКО" | [5 empty] | от ТП-53 ф. Черкасова |  |  |  | Меркурий 234 ARTM-02 PB.G |  |  | АРГО |  |  | 1 | 1 | 0 | 0 | 0 | 0 | 0 | 0 | 0 | 0 | 0 | 0 | 0 | 0 | 1 | 0 |  | замена ПУ; ПНР; | замена ПУ в ВРУ-0,4 кВ на опоре,ПНР
|  |  | УО на ВЛ | ЩУО-57 | Ялуторовск | ПАО "СУЭНКО" | ПАО "СУЭНКО" | [5 empty] | от ТП-57 Котельная |  |  |  | Меркурий 234 ARTM-02 PB.G |  |  | АРГО |  |  | 1 | 1 | 0 | 0 | 0 | 0 | 0 | 0 | 0 | 0 | 0 | 0 | 0 | 0 | 1 | 0 |  | замена ПУ; ПНР; | замена ПУ в ВРУ-0,4 кВ на опоре,ПНР
|  |  | УО на ВЛ | ЩУО-71 | Ялуторовск | ПАО "СУЭНКО" | ПАО "СУЭНКО" | [5 empty] | от " ТП-71 ф.Поселок |  |  |  | Меркурий 234 ARTM-02 PB.G |  |  | АРГО |  |  | 1 | 1 | 0 | 0 | 0 | 0 | 0 | 0 | 0 | 0 | 0 | 0 | 0 | 0 | 1 | 0 |  | замена ПУ; ПНР; | замена ПУ в ВРУ-0,4 кВ на опоре,ПНР
|  |  | УО на ВЛ | ЩУО-79 | Ялуторовск | ПАО "СУЭНКО" | ПАО "СУЭНКО" | [5 empty] | от ТП-79 ф. Магистральная |  |  |  | Меркурий 234 ARTM-02 PB.G |  |  | АРГО |  |  | 1 | 1 | 0 | 0 | 0 | 0 | 0 | 0 | 0 | 0 | 0 | 0 | 0 | 0 | 1 | 0 |  | замена ПУ; ПНР; | замена ПУ в ВРУ-0,4 кВ на опоре,ПНР
|  |  | УО на ВЛ | ЩУО-80 | Ялуторовск | ПАО "СУЭНКО" | ПАО "СУЭНКО" | [5 empty] | от ТП-80 ф. Уличное освещение |  |  |  | Меркурий 234 ARTM-02 PB.G |  |  | АРГО |  |  | 1 | 1 | 0 | 0 | 0 | 0 | 0 | 0 | 0 | 0 | 0 | 0 | 0 | 0 | 1 | 0 |  | замена ПУ; ПНР; | замена ПУ в ВРУ-0,4 кВ на опоре,ПНР
|  |  | УО на ВЛ | ЩУО-85 | Ялуторовск | ПАО "СУЭНКО" | ПАО "СУЭНКО" | [5 empty] | от ТП-85 ф. УО |  |  |  | Меркурий 234 ARTM-02 PB.G |  |  | АРГО |  |  | 1 | 1 | 0 | 0 | 0 | 0 | 0 | 0 | 0 | 0 | 0 | 0 | 0 | 0 | 1 | 0 |  | замена ПУ; ПНР; | замена ПУ в ВРУ-0,4 кВ на опоре,ПНР
|  |  | УО на ВЛ | ЩУО-89 | Ялуторовск | ПАО "СУЭНКО" | ПАО "СУЭНКО" | [5 empty] | от ТП-2 ф. Бахиярова |  |  |  | Меркурий 234 ARTM-02 PB.G |  |  | АРГО |  |  | 1 | 1 | 0 | 0 | 0 | 0 | 0 | 0 | 0 | 0 | 0 | 0 | 0 | 0 | 1 | 0 |  | замена ПУ; ПНР; | замена ПУ в ВРУ-0,4 кВ на опоре,ПНР
|  |  | УО на ВЛ | ЩУО-96-2 | Ялуторовск | ПАО "СУЭНКО" | ПАО "СУЭНКО" | [5 empty] | от ТП-96 ф.Правый |  |  |  | Меркурий 234 ARTM-02 PB.G |  |  | АРГО |  |  | 1 | 1 | 0 | 0 | 0 | 0 | 0 | 0 | 0 | 0 | 0 | 0 | 0 | 0 | 1 | 0 |  | замена ПУ; ПНР; | замена ПУ в ВРУ-0,4 кВ на опоре,ПНР
|  |  | ком. По отх в ТП | ТП №217 | Ишим | ПАО "СУЭНКО" | ПАО "СУЭНКО" | [5 empty] | ф.Стрехнин. Школа |  |  |  | Меркурий 230 ART-03 PQRSIDN | 200/5 |  | АРГО |  |  | 1 | 1 | 1 | 1 | 0 | 0 | 1 | 0 | 1 | 0 | 0 | 0 | 0 | 0 | 1 | 0 |  | замена ПУ; замена ТТ; монтаж вторичных цепей ; монтаж ИЛС; ПНР; | замена ПУ, ТТ, вторичных цепей, монтаж ИЛС, ПНР
|  |  | ком. По отх в ТП | ТП №91 | Ишим | ПАО "СУЭНКО" | ПАО "СУЭНКО" | [5 empty] | ф.Кладбище |  |  |  | Меркурий 230 ART-03 PQRSIDN | 100/5 |  | АРГО |  |  | 1 | 1 | 1 | 1 | 0 | 0 | 1 | 0 | 1 | 0 | 0 | 0 | 0 | 0 | 1 | 0 |  | замена ПУ; замена ТТ; монтаж вторичных цепей ; монтаж ИЛС; ПНР; | замена ПУ, ТТ, вторичных цепей, монтаж ИЛС, ПНР
|  |  | ком. По отх в ТП | ТП №177 | Ишим | ПАО "СУЭНКО" | ПАО "СУЭНКО" | [5 empty] | ф.Фонтан |  |  |  | Меркурий 230 ART-03 PQRSIDN | 100/5 |  | АРГО |  |  | 1 | 1 | 1 | 1 | 0 | 0 | 1 | 0 | 1 | 0 | 0 | 0 | 0 | 0 | 1 | 0 |  | замена ПУ; замена ТТ; монтаж вторичных цепей ; монтаж ИЛС; ПНР; | замена ПУ, ТТ, вторичных цепей, монтаж ИЛС, ПНР
|  |  | УО в ТП | ТП №12 | Ишим | ПАО "СУЭНКО" | ПАО "СУЭНКО" | [5 empty] | ф.Гаранина | 5 |  |  | Меркурий 230 ART-03 PQRSIDN | 100/5 |  | АРГО |  | МУР 1001.9 | 1 | 1 | 1 | 1 | 0 | 0 | 1 | 0 | 1 | 0 | 0 | 0 | 1 | 0 | 1 | 0 |  | замена ПУ; замена ТТ; монтаж вторичных цепей ; монтаж ИЛС; монтаж комплекта связи; ПНР; | замена ПУ, ТТ, вторичных цепей, монтаж ИЛС, монтаж комплекта связи, ПНР
|  |  | УО в ТП | ТП №44 | Ишим | ПАО "СУЭНКО" | ПАО "СУЭНКО" | [5 empty] | ф.8 Марта -К Маркса | 6 |  |  | Меркурий 230 ART-02 PQRSIN |  |  | АРГО |  | МУР 1001.9 | 1 | 1 | 0 | 0 | 0 | 0 | 0 | 0 | 1 | 0 | 0 | 0 | 1 | 0 | 1 | 0 |  | замена ПУ; монтаж ИЛС; монтаж комплекта связи; ПНР; | замена ПУ, монтаж ИЛС, монтаж комплекта связи, ПНР
|  |  | УО в ТП | ТП №142 | Ишим | ПАО "СУЭНКО" | ПАО "СУЭНКО" | [5 empty] | ф.Ялуторовская | 8 |  |  | Меркурий 230 ART-02 PQRSIN |  |  | АРГО |  | МУР 1001.9 | 1 | 1 | 0 | 0 | 0 | 0 | 0 | 0 | 1 | 0 | 0 | 0 | 1 | 0 | 1 | 0 |  | замена ПУ; монтаж ИЛС; монтаж комплекта связи; ПНР; | замена ПУ, монтаж ИЛС, монтаж комплекта связи, ПНР
|  |  | УО в ТП | ТП №179 | Ишим | ПАО "СУЭНКО" | ПАО "СУЭНКО" | [5 empty] | ф.Б. Садовая | 9 |  |  | Меркурий 230 ART-02 PQRSIN |  |  | АРГО |  | МУР 1001.9 | 1 | 1 | 0 | 0 | 0 | 0 | 0 | 0 | 1 | 0 | 0 | 0 | 1 | 0 | 1 | 0 |  | замена ПУ; монтаж ИЛС; монтаж комплекта связи; ПНР; | замена ПУ, монтаж ИЛС, монтаж комплекта связи, ПНР
|  |  | УО в ТП | ТП №42 | Ишим | ПАО "СУЭНКО" | ПАО "СУЭНКО" | [5 empty] | ф.Шаронова | 12 |  |  | Меркурий 230 ART-02 PQRSIN |  |  | АРГО |  | МУР 1001.9 | 1 | 1 | 0 | 0 | 0 | 0 | 0 | 0 | 1 | 0 | 0 | 0 | 1 | 0 | 1 | 0 |  | замена ПУ; монтаж ИЛС; монтаж комплекта связи; ПНР; | замена ПУ, монтаж ИЛС, монтаж комплекта связи, ПНР
|  |  | УО в ТП | ТП №85 | Ишим | ПАО "СУЭНКО" | ПАО "СУЭНКО" | [5 empty] | ф.Телефонная | 13 |  |  | Меркурий 230 ART-02 PQRSIN |  |  | АРГО |  | МУР 1001.9 | 1 | 1 | 0 | 0 | 0 | 0 | 0 | 0 | 1 | 0 | 0 | 0 | 1 | 0 | 1 | 0 |  | замена ПУ; монтаж ИЛС; монтаж комплекта связи; ПНР; | замена ПУ, монтаж ИЛС, монтаж комплекта связи, ПНР
|  |  | УО в ТП | ТП №26 | Ишим | ПАО "СУЭНКО" | ПАО "СУЭНКО" | [5 empty] | ф.Литвинова | 16 |  |  | Меркурий 230 ART-02 PQRSIN |  |  | АРГО |  | МУР 1001.9 | 1 | 1 | 0 | 0 | 0 | 0 | 0 | 0 | 1 | 0 | 0 | 0 | 1 | 0 | 1 | 0 |  | замена ПУ; монтаж ИЛС; монтаж комплекта связи; ПНР; | замена ПУ, монтаж ИЛС, монтаж комплекта связи, ПНР
|  |  | УО в ТП | ТП №63 | Ишим | ПАО "СУЭНКО" | ПАО "СУЭНКО" | [5 empty] | ф.Ленинградская | 17 |  |  | Меркурий 230 ART-02 PQRSIN |  |  | АРГО |  | МУР 1001.9 | 1 | 1 | 0 | 0 | 0 | 0 | 0 | 0 | 1 | 0 | 0 | 0 | 1 | 0 | 1 | 0 |  | замена ПУ; монтаж ИЛС; монтаж комплекта связи; ПНР; | замена ПУ, монтаж ИЛС, монтаж комплекта связи, ПНР
|  |  | УО в ТП | ТП №124 | Ишим | ПАО "СУЭНКО" | ПАО "СУЭНКО" | [5 empty] | ф.Водоканал | 18 |  |  | Меркурий 230 ART-02 PQRSIN |  |  | АРГО |  | МУР 1001.9 | 1 | 1 | 0 | 0 | 0 | 0 | 0 | 0 | 1 | 0 | 0 | 0 | 1 | 0 | 1 | 0 |  | замена ПУ; монтаж ИЛС; монтаж комплекта связи; ПНР; | замена ПУ, монтаж ИЛС, монтаж комплекта связи, ПНР
|  |  | УО в ТП | ТП №155 | Ишим | ПАО "СУЭНКО" | ПАО "СУЭНКО" | [5 empty] | ф.М. Садовая Дом НПУ | 22 |  |  | Меркурий 206 PR |  |  | АРГО |  | МУР 1001.9 | 1 | 1 | 0 | 0 | 0 | 0 | 0 | 0 | 1 | 0 | 0 | 0 | 1 | 0 | 1 | 0 |  | замена ПУ; монтаж ИЛС; монтаж комплекта связи; ПНР; | замена ПУ, монтаж ИЛС, монтаж комплекта связи, ПНР
|  |  | УО в ТП | ТП №67 | Ишим | ПАО "СУЭНКО" | ПАО "СУЭНКО" | [5 empty] | ф.Центральная | 26 |  |  | Меркурий 230 ART-02 PQRSIN |  |  | АРГО |  | МУР 1001.9 | 1 | 1 | 0 | 0 | 0 | 0 | 0 | 0 | 1 | 0 | 0 | 0 | 1 | 0 | 1 | 0 |  | замена ПУ; монтаж ИЛС; монтаж комплекта связи; ПНР; | замена ПУ, монтаж ИЛС, монтаж комплекта связи, ПНР
|  |  | УО в ТП | ТП №120 | Ишим | ПАО "СУЭНКО" | ПАО "СУЭНКО" | [5 empty] | ф.Чехова | 28 |  |  | Меркурий 230 ART-02 PQRSIN |  |  | АРГО |  | МУР 1001.9 | 1 | 1 | 0 | 0 | 0 | 0 | 0 | 0 | 1 | 0 | 0 | 0 | 1 | 0 | 1 | 0 |  | замена ПУ; монтаж ИЛС; монтаж комплекта связи; ПНР; | замена ПУ, монтаж ИЛС, монтаж комплекта связи, ПНР
|  |  | УО в ТП | ТП №107 | Ишим | ПАО "СУЭНКО" | ПАО "СУЭНКО" | [5 empty] | ф.Чехова | 29 |  |  | Меркурий 230 ART-02 PQRSIN |  |  | АРГО |  | МУР 1001.9 | 1 | 1 | 0 | 0 | 0 | 0 | 0 | 0 | 1 | 0 | 0 | 0 | 1 | 0 | 1 | 0 |  | замена ПУ; монтаж ИЛС; монтаж комплекта связи; ПНР; | замена ПУ, монтаж ИЛС, монтаж комплекта связи, ПНР
|  |  | УО в ТП | ТП №112 | Ишим | ПАО "СУЭНКО" | ПАО "СУЭНКО" | [5 empty] | ф.Первомайская - Ударная | 30 |  |  | Меркурий 230 ART-02 PQRSIN |  |  | АРГО |  | МУР 1001.9 | 1 | 1 | 0 | 0 | 0 | 0 | 0 | 0 | 1 | 0 | 0 | 0 | 1 | 0 | 1 | 0 |  | замена ПУ; монтаж ИЛС; монтаж комплекта связи; ПНР; | замена ПУ, монтаж ИЛС, монтаж комплекта связи, ПНР
|  |  | УО в ТП | ТП №25 | Ишим | ПАО "СУЭНКО" | ПАО "СУЭНКО" | [5 empty] | ф.Казанская- Джамбула | 31 |  |  | Меркурий 230 ART-02 PQRSIN |  |  | АРГО |  | МУР 1001.9 | 1 | 1 | 0 | 0 | 0 | 0 | 0 | 0 | 1 | 0 | 0 | 0 | 1 | 0 | 1 | 0 |  | замена ПУ; монтаж ИЛС; монтаж комплекта связи; ПНР; | замена ПУ, монтаж ИЛС, монтаж комплекта связи, ПНР
|  |  | УО в ТП | ТП №57 | Ишим | ПАО "СУЭНКО" | ПАО "СУЭНКО" | [5 empty] | ф.Школа № 7 | 32 |  |  | Меркурий 206 PR |  |  | АРГО |  | МУР 1001.9 | 1 | 1 | 0 | 0 | 0 | 0 | 0 | 0 | 1 | 0 | 0 | 0 | 1 | 0 | 1 | 0 |  | замена ПУ; монтаж ИЛС; монтаж комплекта связи; ПНР; | замена ПУ, монтаж ИЛС, монтаж комплекта связи, ПНР
|  |  | УО в ТП | ТП №33 | Ишим | ПАО "СУЭНКО" | ПАО "СУЭНКО" | [5 empty] | ф.Красноярская | 33 |  |  | Меркурий 230 ART-02 PQRSIN |  |  | АРГО |  | МУР 1001.9 | 1 | 1 | 0 | 0 | 0 | 0 | 0 | 0 | 1 | 0 | 0 | 0 | 1 | 0 | 1 | 0 |  | замена ПУ; монтаж ИЛС; монтаж комплекта связи; ПНР; | замена ПУ, монтаж ИЛС, монтаж комплекта связи, ПНР
|  |  | УО в ТП | ТП №275 | Ишим | ПАО "СУЭНКО" | ПАО "СУЭНКО" | [5 empty] | ф.30 Лет Октября | 34 |  |  | Меркурий 206 PR |  |  | АРГО |  | МУР 1001.9 | 1 | 1 | 0 | 0 | 0 | 0 | 0 | 0 | 1 | 0 | 0 | 0 | 1 | 0 | 1 | 0 |  | замена ПУ; монтаж ИЛС; монтаж комплекта связи; ПНР; | замена ПУ, монтаж ИЛС, монтаж комплекта связи, ПНР
|  |  | УО в ТП | ТП №260 | Ишим | ПАО "СУЭНКО" | ПАО "СУЭНКО" | [5 empty] | ф.Большая | 35 |  |  | Меркурий 230 ART-02 PQRSIN |  |  | АРГО |  | МУР 1001.9 | 1 | 1 | 0 | 0 | 0 | 0 | 0 | 0 | 1 | 0 | 0 | 0 | 1 | 0 | 1 | 0 |  | замена ПУ; монтаж ИЛС; монтаж комплекта связи; ПНР; | замена ПУ, монтаж ИЛС, монтаж комплекта связи, ПНР
|  |  | УО в ТП | ТП №16 | Ишим | ПАО "СУЭНКО" | ПАО "СУЭНКО" | [5 empty] | ф.Артиллерийская | 41 |  |  | Меркурий 230 ART-03 PQRSIDN | 100/5 |  | АРГО |  | МУР 1001.9 | 1 | 1 | 1 | 1 | 0 | 0 | 1 | 0 | 1 | 0 | 0 | 0 | 1 | 0 | 1 | 0 |  | замена ПУ; замена ТТ; монтаж вторичных цепей ; монтаж ИЛС; монтаж комплекта связи; ПНР; | замена ПУ, ТТ, вторичных цепей, монтаж ИЛС, монтаж комплекта связи, ПНР
|  |  | УО в ТП | ТП №169 | Ишим | ПАО "СУЭНКО" | ПАО "СУЭНКО" | [5 empty] | ф.Чехова | 42 |  |  | Меркурий 230 ART-02 PQRSIN |  |  | АРГО |  | МУР 1001.9 | 1 | 1 | 0 | 0 | 0 | 0 | 0 | 0 | 1 | 0 | 0 | 0 | 1 | 0 | 1 | 0 |  | замена ПУ; монтаж ИЛС; монтаж комплекта связи; ПНР; | замена ПУ, монтаж ИЛС, монтаж комплекта связи, ПНР
|  |  | УО в ТП | ТП №74 | Ишим | ПАО "СУЭНКО" | ПАО "СУЭНКО" | [5 empty] | ф.Коркинская | 44 |  |  | Меркурий 230 ART-02 PQRSIN |  |  | АРГО |  | МУР 1001.9 | 1 | 1 | 0 | 0 | 0 | 0 | 0 | 0 | 1 | 0 | 0 | 0 | 1 | 0 | 1 | 0 |  | замена ПУ; монтаж ИЛС; монтаж комплекта связи; ПНР; | замена ПУ, монтаж ИЛС, монтаж комплекта связи, ПНР
|  |  | УО в ТП | ТП №95 | Ишим | ПАО "СУЭНКО" | ПАО "СУЭНКО" | [5 empty] | ф.Ершова | 45 |  |  | Меркурий 230 ART-02 PQRSIN |  |  | АРГО |  | МУР 1001.9 | 1 | 1 | 0 | 0 | 0 | 0 | 0 | 0 | 1 | 0 | 0 | 0 | 1 | 0 | 1 | 0 |  | замена ПУ; монтаж ИЛС; монтаж комплекта связи; ПНР; | замена ПУ, монтаж ИЛС, монтаж комплекта связи, ПНР
|  |  | УО в ТП | ТП №94 | Ишим | ПАО "СУЭНКО" | ПАО "СУЭНКО" | [5 empty] | ф.Свердлова | 49 |  |  | Меркурий 230 ART-02 PQRSIN |  |  | АРГО |  | МУР 1001.9 | 1 | 1 | 0 | 0 | 0 | 0 | 0 | 0 | 1 | 0 | 0 | 0 | 1 | 0 | 1 | 0 |  | замена ПУ; монтаж ИЛС; монтаж комплекта связи; ПНР; | замена ПУ, монтаж ИЛС, монтаж комплекта связи, ПНР
|  |  | УО в ТП | ТП №168 | Ишим | ПАО "СУЭНКО" | ПАО "СУЭНКО" | [5 empty] | ф.Красная Заря | 54 |  |  | Меркурий 230 ART-02 PQRSIN |  |  | АРГО |  | МУР 1001.9 | 1 | 1 | 0 | 0 | 0 | 0 | 0 | 0 | 1 | 0 | 0 | 0 | 1 | 0 | 1 | 0 |  | замена ПУ; монтаж ИЛС; монтаж комплекта связи; ПНР; | замена ПУ, монтаж ИЛС, монтаж комплекта связи, ПНР
|  |  | УО в ТП | ТП №98 | Ишим | ПАО "СУЭНКО" | ПАО "СУЭНКО" | [5 empty] | ф.Сурикова | 55 |  |  | Меркурий 230 ART-03 PQRSIDN | 100/5 |  | АРГО |  | МУР 1001.9 | 1 | 1 | 1 | 1 | 0 | 0 | 1 | 0 | 1 | 0 | 0 | 0 | 1 | 0 | 1 | 0 |  | замена ПУ; замена ТТ; монтаж вторичных цепей ; монтаж ИЛС; монтаж комплекта связи; ПНР; | замена ПУ, ТТ, вторичных цепей, монтаж ИЛС, монтаж комплекта связи, ПНР
|  |  | УО в ТП | ТП №8 | Ишим | ПАО "СУЭНКО" | ПАО "СУЭНКО" | [5 empty] | ф.Скорая | 56 |  |  | Меркурий 230 ART-02 PQRSIN |  |  | АРГО |  | МУР 1001.9 | 1 | 1 | 0 | 0 | 0 | 0 | 0 | 0 | 1 | 0 | 0 | 0 | 1 | 0 | 1 | 0 |  | замена ПУ; монтаж ИЛС; монтаж комплекта связи; ПНР; | замена ПУ, монтаж ИЛС, монтаж комплекта связи, ПНР
|  |  | УО в ТП | ТП №8 | Ишим | ПАО "СУЭНКО" | ПАО "СУЭНКО" | [5 empty] | ф.Скорая | 56 |  |  | Меркурий 230 ART-02 PQRSIN |  |  | АРГО |  | МУР 1001.9 | 1 | 1 | 0 | 0 | 0 | 0 | 0 | 0 | 1 | 0 | 0 | 0 | 1 | 0 | 1 | 0 |  | замена ПУ; монтаж ИЛС; монтаж комплекта связи; ПНР; | замена ПУ, монтаж ИЛС, монтаж комплекта связи, ПНР
|  |  | УО в ТП | ТП №131 | Ишим | ПАО "СУЭНКО" | ПАО "СУЭНКО" | [5 empty] | ф.Путиловская баня | 57 |  |  | Меркурий 230 ART-02 PQRSIN |  |  | АРГО |  | МУР 1001.9 | 1 | 1 | 0 | 0 | 0 | 0 | 0 | 0 | 1 | 0 | 0 | 0 | 1 | 0 | 1 | 0 |  | замена ПУ; монтаж ИЛС; монтаж комплекта связи; ПНР; | замена ПУ, монтаж ИЛС, монтаж комплекта связи, ПНР
|  |  | УО в ТП | ТП №137 | Ишим | ПАО "СУЭНКО" | ПАО "СУЭНКО" | [5 empty] | ф.Ленина, 56 | 60 |  |  | Меркурий 230 ART-02 PQRSIN |  |  | АРГО |  | МУР 1001.9 | 1 | 1 | 0 | 0 | 0 | 0 | 0 | 0 | 1 | 0 | 0 | 0 | 1 | 0 | 1 | 0 |  | замена ПУ; монтаж ИЛС; монтаж комплекта связи; ПНР; | замена ПУ, монтаж ИЛС, монтаж комплекта связи, ПНР
|  |  | УО в ТП | ТП №153 | Ишим | ПАО "СУЭНКО" | ПАО "СУЭНКО" | [5 empty] | ф.Большая | 61 |  |  | Меркурий 230 ART-02 PQRSIN |  |  | АРГО |  | МУР 1001.9 | 1 | 1 | 0 | 0 | 0 | 0 | 0 | 0 | 1 | 0 | 0 | 0 | 1 | 0 | 1 | 0 |  | замена ПУ; монтаж ИЛС; монтаж комплекта связи; ПНР; | замена ПУ, монтаж ИЛС, монтаж комплекта связи, ПНР
|  |  | УО в ТП | ТП №113 | Ишим | ПАО "СУЭНКО" | ПАО "СУЭНКО" | [5 empty] | ф.Ударная | 62 |  |  | Меркурий 230 ART-02 PQRSIN |  |  | АРГО |  | МУР 1001.9 | 1 | 1 | 0 | 0 | 0 | 0 | 0 | 0 | 1 | 0 | 0 | 0 | 1 | 0 | 1 | 0 |  | замена ПУ; монтаж ИЛС; монтаж комплекта связи; ПНР; | замена ПУ, монтаж ИЛС, монтаж комплекта связи, ПНР
|  |  | УО в ТП | ТП №106 | Ишим | ПАО "СУЭНКО" | ПАО "СУЭНКО" | [5 empty] | ф.Толбухина | 63 |  |  | Меркурий 230 ART-02 PQRSIN |  |  | АРГО |  | МУР 1001.9 | 1 | 1 | 0 | 0 | 0 | 0 | 0 | 0 | 1 | 0 | 0 | 0 | 1 | 0 | 1 | 0 |  | замена ПУ; монтаж ИЛС; монтаж комплекта связи; ПНР; | замена ПУ, монтаж ИЛС, монтаж комплекта связи, ПНР
|  |  | УО в ТП | ТП №257 | Ишим | ПАО "СУЭНКО" | ПАО "СУЭНКО" | [5 empty] | ф.Линейная | 66 |  |  | Меркурий 206 PR |  |  | АРГО |  | МУР 1001.9 | 1 | 1 | 0 | 0 | 0 | 0 | 0 | 0 | 1 | 0 | 0 | 0 | 1 | 0 | 1 | 0 |  | замена ПУ; монтаж ИЛС; монтаж комплекта связи; ПНР; | замена ПУ, монтаж ИЛС, монтаж комплекта связи, ПНР
|  |  | УО в ТП | ТП №274 | Ишим | ПАО "СУЭНКО" | ПАО "СУЭНКО" | [5 empty] | ф.Суворова | 68 |  |  | Меркурий 230 ART-02 PQRSIN |  |  | АРГО |  | МУР 1001.9 | 1 | 1 | 0 | 0 | 0 | 0 | 0 | 0 | 1 | 0 | 0 | 0 | 1 | 0 | 1 | 0 |  | замена ПУ; монтаж ИЛС; монтаж комплекта связи; ПНР; | замена ПУ, монтаж ИЛС, монтаж комплекта связи, ПНР
|  |  | УО в ТП | ТП №246 | Ишим | ПАО "СУЭНКО" | ПАО "СУЭНКО" | [5 empty] | ф.Слесарная | 69 |  |  | Меркурий 206 PR |  |  | АРГО |  | МУР 1001.9 | 1 | 1 | 0 | 0 | 0 | 0 | 0 | 0 | 1 | 0 | 0 | 0 | 1 | 0 | 1 | 0 |  | замена ПУ; монтаж ИЛС; монтаж комплекта связи; ПНР; | замена ПУ, монтаж ИЛС, монтаж комплекта связи, ПНР
|  |  | УО в ТП | ТП №96 | Ишим | ПАО "СУЭНКО" | ПАО "СУЭНКО" | [5 empty] | ф.Строительная | 72 |  |  | Меркурий 230 ART-02 PQRSIN |  |  | АРГО |  | МУР 1001.9 | 1 | 1 | 0 | 0 | 0 | 0 | 0 | 0 | 1 | 0 | 0 | 0 | 1 | 0 | 1 | 0 |  | замена ПУ; монтаж ИЛС; монтаж комплекта связи; ПНР; | замена ПУ, монтаж ИЛС, монтаж комплекта связи, ПНР
|  |  | УО в ТП | ТП №263 | Ишим | ПАО "СУЭНКО" | ПАО "СУЭНКО" | [5 empty] | ф.Кооперативная | 73 |  |  | Меркурий 206 PR |  |  | АРГО |  | МУР 1001.9 | 1 | 1 | 0 | 0 | 0 | 0 | 0 | 0 | 1 | 0 | 0 | 0 | 1 | 0 | 1 | 0 |  | замена ПУ; монтаж ИЛС; монтаж комплекта связи; ПНР; | замена ПУ, монтаж ИЛС, монтаж комплекта связи, ПНР
|  |  | УО в ТП | ТП №279 | Ишим | ПАО "СУЭНКО" | ПАО "СУЭНКО" | [5 empty] | ф.Дорожная | 74 |  |  | Меркурий 206 PR |  |  | АРГО |  | МУР 1001.9 | 1 | 1 | 0 | 0 | 0 | 0 | 0 | 0 | 1 | 0 | 0 | 0 | 1 | 0 | 1 | 0 |  | замена ПУ; монтаж ИЛС; монтаж комплекта связи; ПНР; | замена ПУ, монтаж ИЛС, монтаж комплекта связи, ПНР
|  |  | УО в ТП | ТП №281 | Ишим | ПАО "СУЭНКО" | ПАО "СУЭНКО" | [5 empty] | ф.Aгрономическая | 75 |  |  | Меркурий 206 PR |  |  | АРГО |  | МУР 1001.9 | 1 | 1 | 0 | 0 | 0 | 0 | 0 | 0 | 1 | 0 | 0 | 0 | 1 | 0 | 1 | 0 |  | замена ПУ; монтаж ИЛС; монтаж комплекта связи; ПНР; | замена ПУ, монтаж ИЛС, монтаж комплекта связи, ПНР
|  |  | УО в ТП | ТП №35 | Ишим | ПАО "СУЭНКО" | ПАО "СУЭНКО" | [5 empty] | ф.Джамбула | 76 |  |  | Меркурий 230 ART-02 PQRSIN |  |  | АРГО |  | МУР 1001.9 | 1 | 1 | 0 | 0 | 0 | 0 | 0 | 0 | 1 | 0 | 0 | 0 | 1 | 0 | 1 | 0 |  | замена ПУ; монтаж ИЛС; монтаж комплекта связи; ПНР; | замена ПУ, монтаж ИЛС, монтаж комплекта связи, ПНР
|  |  | УО в ТП | ТП №287 | Ишим | ПАО "СУЭНКО" | ПАО "СУЭНКО" | [5 empty] | ф.Чайковского | 79 |  |  | Меркурий 206 PR |  |  | АРГО |  | МУР 1001.9 | 1 | 1 | 0 | 0 | 0 | 0 | 0 | 0 | 1 | 0 | 0 | 0 | 1 | 0 | 1 | 0 |  | замена ПУ; монтаж ИЛС; монтаж комплекта связи; ПНР; | замена ПУ, монтаж ИЛС, монтаж комплекта связи, ПНР
|  |  | УО в ТП | ТП №277 | Ишим | ПАО "СУЭНКО" | ПАО "СУЭНКО" | [5 empty] | ф.Ражева | 80 |  |  | Меркурий 206 PR |  |  | АРГО |  | МУР 1001.9 | 1 | 1 | 0 | 0 | 0 | 0 | 0 | 0 | 1 | 0 | 0 | 0 | 1 | 0 | 1 | 0 |  | замена ПУ; монтаж ИЛС; монтаж комплекта связи; ПНР; | замена ПУ, монтаж ИЛС, монтаж комплекта связи, ПНР
|  |  | УО в ТП | ТП №108 | Ишим | ПАО "СУЭНКО" | ПАО "СУЭНКО" | [5 empty] | ф.Зелёная | 81 |  |  | Меркурий 206 PR |  |  | АРГО |  | МУР 1001.9 | 1 | 1 | 0 | 0 | 0 | 0 | 0 | 0 | 1 | 0 | 0 | 0 | 1 | 0 | 1 | 0 |  | замена ПУ; монтаж ИЛС; монтаж комплекта связи; ПНР; | замена ПУ, монтаж ИЛС, монтаж комплекта связи, ПНР
|  |  | УО в ТП | ТП №11 | Ишим | ПАО "СУЭНКО" | ПАО "СУЭНКО" | [5 empty] | ф.Непомнящего | 82 |  |  | Меркурий 206 PR |  |  | АРГО |  | МУР 1001.9 | 1 | 1 | 0 | 0 | 0 | 0 | 0 | 0 | 1 | 0 | 0 | 0 | 1 | 0 | 1 | 0 |  | замена ПУ; монтаж ИЛС; монтаж комплекта связи; ПНР; | замена ПУ, монтаж ИЛС, монтаж комплекта связи, ПНР
|  |  | УО в ТП | ТП №249 | Ишим | ПАО "СУЭНКО" | ПАО "СУЭНКО" | [5 empty] | ф.Чернышевского | 84 |  |  | Меркурий 206 PR |  |  | АРГО |  | МУР 1001.9 | 1 | 1 | 0 | 0 | 0 | 0 | 0 | 0 | 1 | 0 | 0 | 0 | 1 | 0 | 1 | 0 |  | замена ПУ; монтаж ИЛС; монтаж комплекта связи; ПНР; | замена ПУ, монтаж ИЛС, монтаж комплекта связи, ПНР
|  |  | УО в ТП | ТП №258 | Ишим | ПАО "СУЭНКО" | ПАО "СУЭНКО" | [5 empty] | ф.Бажова | 85 |  |  | Меркурий 206 PR |  |  | АРГО |  | МУР 1001.9 | 1 | 1 | 0 | 0 | 0 | 0 | 0 | 0 | 1 | 0 | 0 | 0 | 1 | 0 | 1 | 0 |  | замена ПУ; монтаж ИЛС; монтаж комплекта связи; ПНР; | замена ПУ, монтаж ИЛС, монтаж комплекта связи, ПНР
|  |  | УО в ТП | ТП №248 | Ишим | ПАО "СУЭНКО" | ПАО "СУЭНКО" | [5 empty] | ф.Заводская | 86 |  |  | Меркурий 206 PR |  |  | АРГО |  | МУР 1001.9 | 1 | 1 | 0 | 0 | 0 | 0 | 0 | 0 | 1 | 0 | 0 | 0 | 1 | 0 | 1 | 0 |  | замена ПУ; монтаж ИЛС; монтаж комплекта связи; ПНР; | замена ПУ, монтаж ИЛС, монтаж комплекта связи, ПНР
|  |  | УО в ТП | ТП №265 | Ишим | ПАО "СУЭНКО" | ПАО "СУЭНКО" | [5 empty] | ф.Радужная | 88 |  |  | Меркурий 206 PR |  |  | АРГО |  | МУР 1001.9 | 1 | 1 | 0 | 0 | 0 | 0 | 0 | 0 | 1 | 0 | 0 | 0 | 1 | 0 | 1 | 0 |  | замена ПУ; монтаж ИЛС; монтаж комплекта связи; ПНР; | замена ПУ, монтаж ИЛС, монтаж комплекта связи, ПНР
|  |  | УО в ТП | ТП №268 | Ишим | ПАО "СУЭНКО" | ПАО "СУЭНКО" | [5 empty] | ф.Липовая | 89 |  |  | Меркурий 206 PR |  |  | АРГО |  | МУР 1001.9 | 1 | 1 | 0 | 0 | 0 | 0 | 0 | 0 | 1 | 0 | 0 | 0 | 1 | 0 | 1 | 0 |  | замена ПУ; монтаж ИЛС; монтаж комплекта связи; ПНР; | замена ПУ, монтаж ИЛС, монтаж комплекта связи, ПНР
|  |  | УО в ТП | ТП №270 | Ишим | ПАО "СУЭНКО" | ПАО "СУЭНКО" | [5 empty] | ф.Раича | 90 |  |  | Меркурий 206 PR |  |  | АРГО |  | МУР 1001.9 | 1 | 1 | 0 | 0 | 0 | 0 | 0 | 0 | 1 | 0 | 0 | 0 | 1 | 0 | 1 | 0 |  | замена ПУ; монтаж ИЛС; монтаж комплекта связи; ПНР; | замена ПУ, монтаж ИЛС, монтаж комплекта связи, ПНР
|  |  | УО в ТП | ТП №269 | Ишим | ПАО "СУЭНКО" | ПАО "СУЭНКО" | [5 empty] | ф.Энтузиастов | 91 |  |  | Меркурий 206 PR |  |  | АРГО |  | МУР 1001.9 | 1 | 1 | 0 | 0 | 0 | 0 | 0 | 0 | 1 | 0 | 0 | 0 | 1 | 0 | 1 | 0 |  | замена ПУ; монтаж ИЛС; монтаж комплекта связи; ПНР; | замена ПУ, монтаж ИЛС, монтаж комплекта связи, ПНР
|  |  | УО в ТП | ТП №266 | Ишим | ПАО "СУЭНКО" | ПАО "СУЭНКО" | [5 empty] | ф.Сиреневая | 92 |  |  | Меркурий 206 PR |  |  | АРГО |  | МУР 1001.9 | 1 | 1 | 0 | 0 | 0 | 0 | 0 | 0 | 1 | 0 | 0 | 0 | 1 | 0 | 1 | 0 |  | замена ПУ; монтаж ИЛС; монтаж комплекта связи; ПНР; | замена ПУ, монтаж ИЛС, монтаж комплекта связи, ПНР
|  |  | УО в ТП | ТП №264 | Ишим | ПАО "СУЭНКО" | ПАО "СУЭНКО" | [5 empty] | ф.Смирновская | 93 |  |  | Меркурий 206 PR |  |  | АРГО |  | МУР 1001.9 | 1 | 1 | 0 | 0 | 0 | 0 | 0 | 0 | 1 | 0 | 0 | 0 | 1 | 0 | 1 | 0 |  | замена ПУ; монтаж ИЛС; монтаж комплекта связи; ПНР; | замена ПУ, монтаж ИЛС, монтаж комплекта связи, ПНР
|  |  | УО в ТП | ТП №255 | Ишим | ПАО "СУЭНКО" | ПАО "СУЭНКО" | [5 empty] | ф.Строительная | 94 |  |  | Меркурий 206 PR |  |  | АРГО |  | МУР 1001.9 | 1 | 1 | 0 | 0 | 0 | 0 | 0 | 0 | 1 | 0 | 0 | 0 | 1 | 0 | 1 | 0 |  | замена ПУ; монтаж ИЛС; монтаж комплекта связи; ПНР; | замена ПУ, монтаж ИЛС, монтаж комплекта связи, ПНР
|  |  | УО в ТП | ТП №209 | Ишим | ПАО "СУЭНКО" | ПАО "СУЭНКО" | [5 empty] | ф.Котовского-Кооперативная | 95 |  |  | Меркурий 230 ART-02 PQRSIN |  |  | АРГО |  | МУР 1001.9 | 1 | 1 | 0 | 0 | 0 | 0 | 0 | 0 | 1 | 0 | 0 | 0 | 1 | 0 | 1 | 0 |  | замена ПУ; монтаж ИЛС; монтаж комплекта связи; ПНР; | замена ПУ, монтаж ИЛС, монтаж комплекта связи, ПНР
|  |  | УО в ТП | ТП №74 | Ишим | ПАО "СУЭНКО" | ПАО "СУЭНКО" | [5 empty] | ф.пр.Коркинский | 97 |  |  | Меркурий 230 ART-02 PQRSIN |  |  | АРГО |  | МУР 1001.9 | 1 | 1 | 0 | 0 | 0 | 0 | 0 | 0 | 1 | 0 | 0 | 0 | 1 | 0 | 1 | 0 |  | замена ПУ; монтаж ИЛС; монтаж комплекта связи; ПНР; | замена ПУ, монтаж ИЛС, монтаж комплекта связи, ПНР
|  |  | УО в ТП | ТП №12 | Ишим | ПАО "СУЭНКО" | ПАО "СУЭНКО" | [5 empty] | ф.Гаранина ВВЗ | 99 |  |  | Меркурий 230 ART-02 PQRSIN |  |  | АРГО |  | МУР 1001.9 | 1 | 1 | 0 | 0 | 0 | 0 | 0 | 0 | 1 | 0 | 0 | 0 | 1 | 0 | 1 | 0 |  | замена ПУ; монтаж ИЛС; монтаж комплекта связи; ПНР; | замена ПУ, монтаж ИЛС, монтаж комплекта связи, ПНР
|  |  | УО в ТП | ТП №137 | Ишим | ПАО "СУЭНКО" | ПАО "СУЭНКО" | [5 empty] | ф.Городской парк | 100 |  |  | Меркурий 230 ART-03 PQRSIDN | 200/5 |  | АРГО |  | МУР 1001.9 | 1 | 1 | 1 | 1 | 0 | 0 | 1 | 0 | 1 | 0 | 0 | 0 | 1 | 0 | 1 | 0 |  | замена ПУ; замена ТТ; монтаж вторичных цепей ; монтаж ИЛС; монтаж комплекта связи; ПНР; | замена ПУ, ТТ, вторичных цепей, монтаж ИЛС, монтаж комплекта связи, ПНР
|  |  | УО в ТП | ТП №295 | Ишим | ПАО "СУЭНКО" | ПАО "СУЭНКО" | [5 empty] | ф.Импанчинка | 101 |  |  | Меркурий 206 PR |  |  | АРГО |  | МУР 1001.9 | 1 | 1 | 0 | 0 | 0 | 0 | 0 | 0 | 1 | 0 | 0 | 0 | 1 | 0 | 1 | 0 |  | замена ПУ; монтаж ИЛС; монтаж комплекта связи; ПНР; | замена ПУ, монтаж ИЛС, монтаж комплекта связи, ПНР
|  |  | УО в ТП | ТП №290 | Ишим | ПАО "СУЭНКО" | ПАО "СУЭНКО" | [5 empty] | ф.Красноармейская | 104 |  |  | Меркурий 230 ART-02 PQRSIN |  |  | АРГО |  | МУР 1001.9 | 1 | 1 | 0 | 0 | 0 | 0 | 0 | 0 | 1 | 0 | 0 | 0 | 1 | 0 | 1 | 0 |  | замена ПУ; монтаж ИЛС; монтаж комплекта связи; ПНР; | замена ПУ, монтаж ИЛС, монтаж комплекта связи, ПНР
|  |  | УО в ТП | ТП №228 | Ишим | ПАО "СУЭНКО" | ПАО "СУЭНКО" | [5 empty] | ф.ул. Мелиоративная | 110 |  |  | Меркурий 230 ART-02 PQRSIN |  |  | АРГО |  | МУР 1001.9 | 1 | 1 | 0 | 0 | 0 | 0 | 0 | 0 | 1 | 0 | 0 | 0 | 1 | 0 | 1 | 0 |  | замена ПУ; монтаж ИЛС; монтаж комплекта связи; ПНР; | замена ПУ, монтаж ИЛС, монтаж комплекта связи, ПНР
|  |  | УО в ТП | ТП №77 | Ишим | ПАО "СУЭНКО" | ПАО "СУЭНКО" | [5 empty] | ф.Пугачёва | 112 |  |  | Меркурий 206 PR |  |  | АРГО |  | МУР 1001.9 | 1 | 1 | 0 | 0 | 0 | 0 | 0 | 0 | 1 | 0 | 0 | 0 | 1 | 0 | 1 | 0 |  | замена ПУ; монтаж ИЛС; монтаж комплекта связи; ПНР; | замена ПУ, монтаж ИЛС, монтаж комплекта связи, ПНР
|  |  | УО в ТП | ЦРП-1 | Ишим | ПАО "СУЭНКО" | ПАО "СУЭНКО" | [5 empty] | ф.Сквер Ленина | 113 |  |  | Меркурий 230 ART-02 PQRSIN |  |  | АРГО |  | МУР 1001.9 | 1 | 1 | 0 | 0 | 0 | 0 | 0 | 0 | 1 | 0 | 0 | 0 | 1 | 0 | 1 | 0 |  | замена ПУ; монтаж ИЛС; монтаж комплекта связи; ПНР; | замена ПУ, монтаж ИЛС, монтаж комплекта связи, ПНР
|  |  | УО в ТП | ТП №136 | Ишим | ПАО "СУЭНКО" | ПАО "СУЭНКО" | [5 empty] | ф.Курганская Метео | 115 |  |  | Меркурий 230 ART-02 PQRSIN |  |  | АРГО |  | МУР 1001.9 | 1 | 1 | 0 | 0 | 0 | 0 | 0 | 0 | 1 | 0 | 0 | 0 | 1 | 0 | 1 | 0 |  | замена ПУ; монтаж ИЛС; монтаж комплекта связи; ПНР; | замена ПУ, монтаж ИЛС, монтаж комплекта связи, ПНР
|  |  | УО в ТП | ТП №276 | Ишим | ПАО "СУЭНКО" | ПАО "СУЭНКО" | [5 empty] | ф.Лицей | 120 |  |  | Меркурий 206 PR |  |  | АРГО |  | МУР 1001.9 | 1 | 1 | 0 | 0 | 0 | 0 | 0 | 0 | 1 | 0 | 0 | 0 | 1 | 0 | 1 | 0 |  | замена ПУ; монтаж ИЛС; монтаж комплекта связи; ПНР; | замена ПУ, монтаж ИЛС, монтаж комплекта связи, ПНР
|  |  | УО в ТП | ТП №122 | Ишим | ПАО "СУЭНКО" | ПАО "СУЭНКО" | [5 empty] | ф.Ишимская | 123 |  |  | Меркурий 230 ART-02 PQRSIN |  |  | АРГО |  | МУР 1001.9 | 1 | 1 | 0 | 0 | 0 | 0 | 0 | 0 | 1 | 0 | 0 | 0 | 1 | 0 | 1 | 0 |  | замена ПУ; монтаж ИЛС; монтаж комплекта связи; ПНР; | замена ПУ, монтаж ИЛС, монтаж комплекта связи, ПНР
|  |  | УО в ТП | ТП №37 | Ишим | ПАО "СУЭНКО" | ПАО "СУЭНКО" | [5 empty] | ф.Почтовая-М.Садовая | 124 |  |  | Меркурий 230 ART-02 PQRSIN |  |  | АРГО |  | МУР 1001.9 | 1 | 1 | 0 | 0 | 0 | 0 | 0 | 0 | 1 | 0 | 0 | 0 | 1 | 0 | 1 | 0 |  | замена ПУ; монтаж ИЛС; монтаж комплекта связи; ПНР; | замена ПУ, монтаж ИЛС, монтаж комплекта связи, ПНР
|  |  | УО в ТП | ТП №272 | Ишим | ПАО "СУЭНКО" | ПАО "СУЭНКО" | [5 empty] | ф.Путиловская | 125 |  |  | Меркурий 230 ART-02 PQRSIN |  |  | АРГО |  | МУР 1001.9 | 1 | 1 | 0 | 0 | 0 | 0 | 0 | 0 | 1 | 0 | 0 | 0 | 1 | 0 | 1 | 0 |  | замена ПУ; монтаж ИЛС; монтаж комплекта связи; ПНР; | замена ПУ, монтаж ИЛС, монтаж комплекта связи, ПНР
|  |  | УО в ТП | ТП №139 | Ишим | ПАО "СУЭНКО" | ПАО "СУЭНКО" | [5 empty] | ф.Кондукторская | 126 |  |  | Меркурий 230 ART-02 PQRSIN |  |  | АРГО |  | МУР 1001.9 | 1 | 1 | 0 | 0 | 0 | 0 | 0 | 0 | 1 | 0 | 0 | 0 | 1 | 0 | 1 | 0 |  | замена ПУ; монтаж ИЛС; монтаж комплекта связи; ПНР; | замена ПУ, монтаж ИЛС, монтаж комплекта связи, ПНР
|  |  | УО в ТП | ТП №54 | Ишим | ПАО "СУЭНКО" | ПАО "СУЭНКО" | [5 empty] | ф.Бригадная | 127 |  |  | Меркурий 206 PR |  |  | АРГО |  | МУР 1001.9 | 1 | 1 | 0 | 0 | 0 | 0 | 0 | 0 | 1 | 0 | 0 | 0 | 1 | 0 | 1 | 0 |  | замена ПУ; монтаж ИЛС; монтаж комплекта связи; ПНР; | замена ПУ, монтаж ИЛС, монтаж комплекта связи, ПНР
|  |  | УО в ТП | ТП №70 | Ишим | ПАО "СУЭНКО" | ПАО "СУЭНКО" | [5 empty] | ф.Пушкина 10 | 128 |  |  | Меркурий 206 PR |  |  | АРГО |  | МУР 1001.9 | 1 | 1 | 0 | 0 | 0 | 0 | 0 | 0 | 1 | 0 | 0 | 0 | 1 | 0 | 1 | 0 |  | замена ПУ; монтаж ИЛС; монтаж комплекта связи; ПНР; | замена ПУ, монтаж ИЛС, монтаж комплекта связи, ПНР
|  |  | УО в ТП | ТП №93 | Ишим | ПАО "СУЭНКО" | ПАО "СУЭНКО" | [5 empty] | ф.Серебрянка | 130 |  |  | Меркурий 230 ART-02 PQRSIN |  |  | АРГО |  | МУР 1001.9 | 1 | 1 | 0 | 0 | 0 | 0 | 0 | 0 | 1 | 0 | 0 | 0 | 1 | 0 | 1 | 0 |  | замена ПУ; монтаж ИЛС; монтаж комплекта связи; ПНР; | замена ПУ, монтаж ИЛС, монтаж комплекта связи, ПНР
|  |  | УО в ТП | ТП №95 | Ишим | ПАО "СУЭНКО" | ПАО "СУЭНКО" | [5 empty] | ф.Ершова | 131 |  |  | Меркурий 230 ART-02 PQRSIN |  |  | АРГО |  | МУР 1001.9 | 1 | 1 | 0 | 0 | 0 | 0 | 0 | 0 | 1 | 0 | 0 | 0 | 1 | 0 | 1 | 0 |  | замена ПУ; монтаж ИЛС; монтаж комплекта связи; ПНР; | замена ПУ, монтаж ИЛС, монтаж комплекта связи, ПНР
|  |  | УО в ТП | ТП №261 | Ишим | ПАО "СУЭНКО" | ПАО "СУЭНКО" | [5 empty] | ф.Ялуторовская | 134 |  |  | Меркурий 230 ART-02 PQRSIN |  |  | АРГО |  | МУР 1001.9 | 1 | 1 | 0 | 0 | 0 | 0 | 0 | 0 | 1 | 0 | 0 | 0 | 1 | 0 | 1 | 0 |  | замена ПУ; монтаж ИЛС; монтаж комплекта связи; ПНР; | замена ПУ, монтаж ИЛС, монтаж комплекта связи, ПНР
|  |  | УО в ТП | ТП №32 | Ишим | ПАО "СУЭНКО" | ПАО "СУЭНКО" | [5 empty] | ф.Мичурина | 137 |  |  | Меркурий 206 PR |  |  | АРГО |  | МУР 1001.9 | 1 | 1 | 0 | 0 | 0 | 0 | 0 | 0 | 1 | 0 | 0 | 0 | 1 | 0 | 1 | 0 |  | замена ПУ; монтаж ИЛС; монтаж комплекта связи; ПНР; | замена ПУ, монтаж ИЛС, монтаж комплекта связи, ПНР
|  |  | УО в ТП | ТП №285 | Ишим | ПАО "СУЭНКО" | ПАО "СУЭНКО" | [5 empty] | ф. Веселая | 137А |  |  | Меркурий 230 ART-02 PQRSIN |  |  | АРГО |  | МУР 1001.9 | 1 | 1 | 0 | 0 | 0 | 0 | 0 | 0 | 1 | 0 | 0 | 0 | 1 | 0 | 1 | 0 |  | замена ПУ; монтаж ИЛС; монтаж комплекта связи; ПНР; | замена ПУ, монтаж ИЛС, монтаж комплекта связи, ПНР
|  |  | УО в ТП | ТП №267 | Ишим | ПАО "СУЭНКО" | ПАО "СУЭНКО" | [5 empty] | ф.Ворошилова | 138 |  |  | Меркурий 206 PR |  |  | АРГО |  | МУР 1001.9 | 1 | 1 | 0 | 0 | 0 | 0 | 0 | 0 | 1 | 0 | 0 | 0 | 1 | 0 | 1 | 0 |  | замена ПУ; монтаж ИЛС; монтаж комплекта связи; ПНР; | замена ПУ, монтаж ИЛС, монтаж комплекта связи, ПНР
|  |  | УО в ТП | ТП №62 | Ишим | ПАО "СУЭНКО" | ПАО "СУЭНКО" | [5 empty] | ф.Детский дом Приозёрная 84 | 139 |  |  | Меркурий 206 PR |  |  | АРГО |  | МУР 1001.9 | 1 | 1 | 0 | 0 | 0 | 0 | 0 | 0 | 1 | 0 | 0 | 0 | 1 | 0 | 1 | 0 |  | замена ПУ; монтаж ИЛС; монтаж комплекта связи; ПНР; | замена ПУ, монтаж ИЛС, монтаж комплекта связи, ПНР
|  |  | УО в ТП | ТП №206 | Ишим | ПАО "СУЭНКО" | ПАО "СУЭНКО" | [5 empty] | ф.Яблоневая | 140 |  |  | Меркурий 206 PR |  |  | АРГО |  | МУР 1001.9 | 1 | 1 | 0 | 0 | 0 | 0 | 0 | 0 | 1 | 0 | 0 | 0 | 1 | 0 | 1 | 0 |  | замена ПУ; монтаж ИЛС; монтаж комплекта связи; ПНР; | замена ПУ, монтаж ИЛС, монтаж комплекта связи, ПНР
|  |  | УО в ТП | ТП №298 | Ишим | ПАО "СУЭНКО" | ПАО "СУЭНКО" | [5 empty] | ф.Островского | 161 |  |  | Меркурий 206 PR |  |  | АРГО |  | МУР 1001.9 | 1 | 1 | 0 | 0 | 0 | 0 | 0 | 0 | 1 | 0 | 0 | 0 | 1 | 0 | 1 | 0 |  | замена ПУ; монтаж ИЛС; монтаж комплекта связи; ПНР; | замена ПУ, монтаж ИЛС, монтаж комплекта связи, ПНР
|  |  | УО в ТП | ТП №253 | Ишим | ПАО "СУЭНКО" | ПАО "СУЭНКО" | [5 empty] | ф. Комбайнеров | 165 |  |  | Меркурий 230 ART-02 PQRSIN |  |  | АРГО |  | МУР 1001.9 | 1 | 1 | 0 | 0 | 0 | 0 | 0 | 0 | 1 | 0 | 0 | 0 | 1 | 0 | 1 | 0 |  | замена ПУ; монтаж ИЛС; монтаж комплекта связи; ПНР; | замена ПУ, монтаж ИЛС, монтаж комплекта связи, ПНР
|  |  | УО в ТП | ТП №43 | Ишим | ПАО "СУЭНКО" | ПАО "СУЭНКО" | [5 empty] | ф.40 Лет Победы | 167 |  |  | Меркурий 230 ART-02 PQRSIN |  |  | АРГО |  | МУР 1001.9 | 1 | 1 | 0 | 0 | 0 | 0 | 0 | 0 | 1 | 0 | 0 | 0 | 1 | 0 | 1 | 0 |  | замена ПУ; монтаж ИЛС; монтаж комплекта связи; ПНР; | замена ПУ, монтаж ИЛС, монтаж комплекта связи, ПНР
|  |  | УО в ТП | РП-8 | Ишим | ПАО "СУЭНКО" | ПАО "СУЭНКО" | [5 empty] | ф.ул.Луначарского-ул.Гагарина | 172А |  |  | Меркурий 230 ART-02 PQRSIN |  |  | АРГО |  | МУР 1001.9 | 1 | 1 | 0 | 0 | 0 | 0 | 0 | 0 | 1 | 0 | 0 | 0 | 1 | 0 | 1 | 0 |  | замена ПУ; монтаж ИЛС; монтаж комплекта связи; ПНР; | замена ПУ, монтаж ИЛС, монтаж комплекта связи, ПНР
|  |  | УО в ТП | ТП №323 | Ишим | ПАО "СУЭНКО" | ПАО "СУЭНКО" | [5 empty] | ф.ул. Колесника | 175 |  |  | Меркурий 206 PR |  |  | АРГО |  | МУР 1001.9 | 1 | 1 | 0 | 0 | 0 | 0 | 0 | 0 | 1 | 0 | 0 | 0 | 1 | 0 | 1 | 0 |  | замена ПУ; монтаж ИЛС; монтаж комплекта связи; ПНР; | замена ПУ, монтаж ИЛС, монтаж комплекта связи, ПНР
|  |  | УО в ТП | ТП №322 | Ишим | ПАО "СУЭНКО" | ПАО "СУЭНКО" | [5 empty] | ф.ул. Колесника | 176 |  |  | Меркурий 206 PR |  |  | АРГО |  | МУР 1001.9 | 1 | 1 | 0 | 0 | 0 | 0 | 0 | 0 | 1 | 0 | 0 | 0 | 1 | 0 | 1 | 0 |  | замена ПУ; монтаж ИЛС; монтаж комплекта связи; ПНР; | замена ПУ, монтаж ИЛС, монтаж комплекта связи, ПНР
|  |  | ЮЛ на ВЛ | опора | Ишим | ВЛ-0,4кВ ПАО "СУЭНКО" | [6 empty] | от ТП №289 (гостиница "Ильич" ул.Юбилейная, 19) |  |  |  | Меркурий 230 ART-02 PQRSIN |  |  | АРГО |  | МУР 1001.9 | 1 | 0 | 0 | 0 | 0 | 0 | 0 | 0 | 1 | 0 | 0 | 0 | 1 | 0 | 1 | 0 |  | монтаж ПУ; монтаж ИЛС; монтаж комплекта связи; ПНР; | монтаж щита, ПУ, монтаж ИЛС, монтаж комплекта связи, ПНР
|  |  | ЮЛ на ВЛ | опора | Ишим | ВЛ-0,4кВ ПАО "СУЭНКО" | [6 empty] | от РП-4 (Закусочная "Теремок" ул.М.Садовая,163) |  |  |  | Меркурий 230 ART-02 PQRSIN |  |  | АРГО |  | МУР 1001.9 | 1 | 0 | 0 | 0 | 0 | 0 | 0 | 0 | 1 | 0 | 0 | 0 | 1 | 0 | 1 | 0 |  | монтаж ПУ; монтаж ИЛС; монтаж комплекта связи; ПНР; | монтаж щита, ПУ, монтаж ИЛС, монтаж комплекта связи, ПНР
|  |  | ЮЛ на ВЛ | опора | Ишим | ВЛ-0,4кВ ПАО "СУЭНКО" | [6 empty] | ТП №179 (Закусочная "Теремок" ул.М.Садовая,163) |  |  |  | Меркурий 230 ART-02 PQRSIN |  |  | АРГО |  | МУР 1001.9 | 1 | 0 | 0 | 0 | 0 | 0 | 0 | 0 | 1 | 0 | 0 | 0 | 1 | 0 | 1 | 0 |  | монтаж ПУ; монтаж ИЛС; монтаж комплекта связи; ПНР; | монтаж щита, ПУ, монтаж ИЛС, монтаж комплекта связи, ПНР
|  |  | ЮЛ на ВЛ | опора | Ишим | ВЛ-0,4кВ ПАО "СУЭНКО" | [6 empty] | ТП №248 (жилой дом (незавершенное строительство) ул. Заводская, 13) |  |  |  | Меркурий 230 ART-02 PQRSIN |  |  | АРГО |  | МУР 1001.9 | 1 | 0 | 0 | 0 | 0 | 0 | 0 | 0 | 1 | 0 | 0 | 0 | 1 | 0 | 1 | 0 |  | монтаж ПУ; монтаж ИЛС; монтаж комплекта связи; ПНР; | монтаж щита, ПУ, монтаж ИЛС, монтаж комплекта связи, ПНР
|  |  | УО на ВЛ | опора | Ишим | ВЛ-0,4кВ ПАО "СУЭНКО" | [6 empty] | от ЦРП-1, Кинотеатр 30 Лет ВЛКСМ | 1 |  |  | Меркурий 230 ART-02 PQRSIN |  |  | АРГО |  | МУР 1001.9 | 1 | 1 | 0 | 0 | 0 | 0 | 0 | 0 | 1 | 0 | 0 | 0 | 1 | 0 | 1 | 0 |  | замена ПУ; монтаж ИЛС; монтаж комплекта связи; ПНР; | замена ПУ, монтаж ИЛС, монтаж комплекта связи, ПНР
|  |  | УО на ВЛ | опора | Ишим | ВЛ-0,4кВ ПАО "СУЭНКО" | [6 empty] | от ЦРП-1, Советская | 2/1 | 100/5 |  | Меркурий 230 ART-03 PQRSIDN |  |  | АРГО |  | МУР 1001.9 | 1 | 1 | 1 | 1 | 0 | 0 | 1 | 0 | 1 | 0 | 0 | 0 | 1 | 0 | 1 | 0 |  | замена ПУ; замена ТТ; монтаж вторичных цепей ; монтаж ИЛС; монтаж комплекта связи; ПНР; | замена ПУ, ТТ, вторичных цепей, монтаж ИЛС, монтаж комплекта связи, ПНР
|  |  | УО на ВЛ | фасад ТП | Ишим | ПАО "СУЭНКО" | ПАО "СУЭНКО" | [5 empty] | от ЦРП-1, Советская | 2/2 |  |  | Меркурий 230 ART-02 PQRSIN |  |  | АРГО |  | МУР 1001.9 | 1 | 1 | 0 | 0 | 0 | 0 | 0 | 0 | 1 | 0 | 0 | 0 | 1 | 0 | 1 | 0 |  | замена ПУ; монтаж ИЛС; монтаж комплекта связи; ПНР; | замена ПУ, монтаж ИЛС, монтаж комплекта связи, ПНР
|  |  | УО на ВЛ | опора | Ишим | ВЛ-0,4кВ ПАО "СУЭНКО" | [6 empty] | от ТП №182, Чайковского гар.МРЭО | 3 |  |  | Меркурий 206 PR |  |  | АРГО |  | МУР 1001.9 | 1 | 1 | 0 | 0 | 0 | 0 | 0 | 0 | 1 | 0 | 0 | 0 | 1 | 0 | 1 | 0 |  | замена ПУ; монтаж ИЛС; монтаж комплекта связи; ПНР; | замена ПУ, монтаж ИЛС, монтаж комплекта связи, ПНР
|  |  | УО на ВЛ | опора | Ишим | ВЛ-0,4кВ ПАО "СУЭНКО" | [6 empty] | от ТП №34, Ленина ИГПИ | 4 | 100/5 |  | Меркурий 230 ART-03 PQRSIDN |  |  | АРГО |  | МУР 1001.9 | 1 | 1 | 1 | 1 | 0 | 0 | 1 | 0 | 1 | 0 | 0 | 0 | 1 | 0 | 1 | 0 |  | замена ПУ; замена ТТ; монтаж вторичных цепей ; монтаж ИЛС; монтаж комплекта связи; ПНР; | замена ПУ, ТТ, вторичных цепей, монтаж ИЛС, монтаж комплекта связи, ПНР
|  |  | УО на ВЛ | опора | Ишим | ВЛ-0,4кВ ПАО "СУЭНКО" | [6 empty] | от ТП №195, Свердлова -Артиллерийская | 7 |  |  | Меркурий 206 PR |  |  | АРГО |  | МУР 1001.9 | 1 | 1 | 0 | 0 | 0 | 0 | 0 | 0 | 1 | 0 | 0 | 0 | 1 | 0 | 1 | 0 |  | замена ПУ; монтаж ИЛС; монтаж комплекта связи; ПНР; | замена ПУ, монтаж ИЛС, монтаж комплекта связи, ПНР
|  |  | УО на ВЛ | опора | Ишим | ВЛ-0,4кВ ПАО "СУЭНКО" | [6 empty] | от ТП №93, Серебрянка | 10 |  |  | Меркурий 230 ART-02 PQRSIN |  |  | АРГО |  | МУР 1001.9 | 1 | 1 | 0 | 0 | 0 | 0 | 0 | 0 | 1 | 0 | 0 | 0 | 1 | 0 | 1 | 0 |  | замена ПУ; монтаж ИЛС; монтаж комплекта связи; ПНР; | замена ПУ, монтаж ИЛС, монтаж комплекта связи, ПНР
|  |  | УО на ВЛ | опора | Ишим | ВЛ-0,4кВ ПАО "СУЭНКО" | [6 empty] | от ТП №105, К. Маркса, 58а гостин. | 11 |  |  | Меркурий 230 ART-02 PQRSIN |  |  | АРГО |  | МУР 1001.9 | 1 | 1 | 0 | 0 | 0 | 0 | 0 | 0 | 1 | 0 | 0 | 0 | 1 | 0 | 1 | 0 |  | замена ПУ; монтаж ИЛС; монтаж комплекта связи; ПНР; | замена ПУ, монтаж ИЛС, монтаж комплекта связи, ПНР
|  |  | УО на ВЛ | опора | Ишим | ВЛ-0,4кВ ПАО "СУЭНКО" | [6 empty] | от ТП №272, Ершова | 14 |  |  | Меркурий 206 PR |  |  | АРГО |  | МУР 1001.9 | 1 | 1 | 0 | 0 | 0 | 0 | 0 | 0 | 1 | 0 | 0 | 0 | 1 | 0 | 1 | 0 |  | замена ПУ; монтаж ИЛС; монтаж комплекта связи; ПНР; | замена ПУ, монтаж ИЛС, монтаж комплекта связи, ПНР
|  |  | УО на ВЛ | опора | Ишим | ВЛ-0,4кВ ПАО "СУЭНКО" | [6 empty] | от ТП №272, Ершова-Путиловская | 14 |  |  | Меркурий 206 PR |  |  | АРГО |  | МУР 1001.9 | 1 | 1 | 0 | 0 | 0 | 0 | 0 | 0 | 1 | 0 | 0 | 0 | 1 | 0 | 1 | 0 |  | замена ПУ; монтаж ИЛС; монтаж комплекта связи; ПНР; | замена ПУ, монтаж ИЛС, монтаж комплекта связи, ПНР
|  |  | УО на ВЛ | опора | Ишим | ВЛ-0,4кВ ПАО "СУЭНКО" | [6 empty] | от ТП №122, Ершова | 15 |  |  | Меркурий 206 PR |  |  | АРГО |  | МУР 1001.9 | 1 | 1 | 0 | 0 | 0 | 0 | 0 | 0 | 1 | 0 | 0 | 0 | 1 | 0 | 1 | 0 |  | замена ПУ; монтаж ИЛС; монтаж комплекта связи; ПНР; | замена ПУ, монтаж ИЛС, монтаж комплекта связи, ПНР
|  |  | УО на ВЛ | опора | Ишим | ВЛ-0,4кВ ПАО "СУЭНКО" | [6 empty] | от ТП №29, Ялуторовская | 20 |  |  | Меркурий 230 ART-02 PQRSIN |  |  | АРГО |  | МУР 1001.9 | 1 | 1 | 0 | 0 | 0 | 0 | 0 | 0 | 1 | 0 | 0 | 0 | 1 | 0 | 1 | 0 |  | замена ПУ; монтаж ИЛС; монтаж комплекта связи; ПНР; | замена ПУ, монтаж ИЛС, монтаж комплекта связи, ПНР
|  |  | УО на ВЛ | опора | Ишим | ВЛ-0,4кВ ПАО "СУЭНКО" | [6 empty] | от ТП №109, Б. Садовая -Суворова | 21 | 100/5 |  | Меркурий 230 ART-03 PQRSIDN |  |  | АРГО |  | МУР 1001.9 | 1 | 1 | 1 | 1 | 0 | 0 | 1 | 0 | 1 | 0 | 0 | 0 | 1 | 0 | 1 | 0 |  | замена ПУ; замена ТТ; монтаж вторичных цепей ; монтаж ИЛС; монтаж комплекта связи; ПНР; | замена ПУ, ТТ, вторичных цепей, монтаж ИЛС, монтаж комплекта связи, ПНР
|  |  | УО на ВЛ | опора | Ишим | ВЛ-0,4кВ ПАО "СУЭНКО" | [6 empty] | от ТП №92, Школьная | 23 |  |  | Меркурий 206 PR |  |  | АРГО |  | МУР 1001.9 | 1 | 1 | 0 | 0 | 0 | 0 | 0 | 0 | 1 | 0 | 0 | 0 | 1 | 0 | 1 | 0 |  | замена ПУ; монтаж ИЛС; монтаж комплекта связи; ПНР; | замена ПУ, монтаж ИЛС, монтаж комплекта связи, ПНР
|  |  | УО на ВЛ | опора | Ишим | ВЛ-0,4кВ ПАО "СУЭНКО" | [6 empty] | от ТП №109, 8 Марта- Интернациональная | 24 |  |  | Меркурий 230 ART-02 PQRSIN |  |  | АРГО |  | МУР 1001.9 | 1 | 1 | 0 | 0 | 0 | 0 | 0 | 0 | 1 | 0 | 0 | 0 | 1 | 0 | 1 | 0 |  | замена ПУ; монтаж ИЛС; монтаж комплекта связи; ПНР; | замена ПУ, монтаж ИЛС, монтаж комплекта связи, ПНР
|  |  | УО на ВЛ | опора | Ишим | ВЛ-0,4кВ ПАО "СУЭНКО" | [6 empty] | от ТП №170, Фрунзе - Интернациональная | 25 |  |  | Меркурий 230 ART-02 PQRSIN |  |  | АРГО |  | МУР 1001.9 | 1 | 1 | 0 | 0 | 0 | 0 | 0 | 0 | 1 | 0 | 0 | 0 | 1 | 0 | 1 | 0 |  | замена ПУ; монтаж ИЛС; монтаж комплекта связи; ПНР; | замена ПУ, монтаж ИЛС, монтаж комплекта связи, ПНР
|  |  | УО на ВЛ | фасад ТП | Ишим | ПАО "СУЭНКО" | ПАО "СУЭНКО" | [5 empty] | от ТП №1, Деповская | 27/1 |  |  | Меркурий 230 ART-02 PQRSIN |  |  | АРГО |  | МУР 1001.9 | 1 | 1 | 0 | 0 | 0 | 0 | 0 | 0 | 1 | 0 | 0 | 0 | 1 | 0 | 1 | 0 |  | замена ПУ; монтаж ИЛС; монтаж комплекта связи; ПНР; | замена ПУ, монтаж ИЛС, монтаж комплекта связи, ПНР
|  |  | УО на ВЛ | фасад ТП | Ишим | ПАО "СУЭНКО" | ПАО "СУЭНКО" | [5 empty] | от ТП №1, Республики | 27/2 |  |  | Меркурий 230 ART-02 PQRSIN |  |  | АРГО |  | МУР 1001.9 | 1 | 1 | 0 | 0 | 0 | 0 | 0 | 0 | 1 | 0 | 0 | 0 | 1 | 0 | 1 | 0 |  | замена ПУ; монтаж ИЛС; монтаж комплекта связи; ПНР; | замена ПУ, монтаж ИЛС, монтаж комплекта связи, ПНР
|  |  | УО на ВЛ | фасад ТП | Ишим | ПАО "СУЭНКО" | ПАО "СУЭНКО" | [5 empty] | от ТП №92, Корушина | 36 |  |  | Меркурий 206 PR |  |  | АРГО |  | МУР 1001.9 | 1 | 1 | 0 | 0 | 0 | 0 | 0 | 0 | 1 | 0 | 0 | 0 | 1 | 0 | 1 | 0 |  | замена ПУ; монтаж ИЛС; монтаж комплекта связи; ПНР; | замена ПУ, монтаж ИЛС, монтаж комплекта связи, ПНР
|  |  | УО на ВЛ | опора | Ишим | ВЛ-0,4кВ ПАО "СУЭНКО" | [6 empty] | от ТП №130, Гос. сем. станция | 37 |  |  | Меркурий 230 ART-02 PQRSIN |  |  | АРГО |  | МУР 1001.9 | 1 | 1 | 0 | 0 | 0 | 0 | 0 | 0 | 1 | 0 | 0 | 0 | 1 | 0 | 1 | 0 |  | замена ПУ; монтаж ИЛС; монтаж комплекта связи; ПНР; | замена ПУ, монтаж ИЛС, монтаж комплекта связи, ПНР
|  |  | УО на ВЛ | опора | Ишим | ВЛ-0,4кВ ПАО "СУЭНКО" | [6 empty] | от ТП №158, Орджоникидзе | 38 | 100/5 |  | Меркурий 230 ART-03 PQRSIDN |  |  | АРГО |  | МУР 1001.9 | 1 | 1 | 1 | 1 | 0 | 0 | 1 | 0 | 1 | 0 | 0 | 0 | 1 | 0 | 1 | 0 |  | замена ПУ; замена ТТ; монтаж вторичных цепей ; монтаж ИЛС; монтаж комплекта связи; ПНР; | замена ПУ, ТТ, вторичных цепей, монтаж ИЛС, монтаж комплекта связи, ПНР
|  |  | УО на ВЛ | опора | Ишим | ВЛ-0,4кВ ПАО "СУЭНКО" | [6 empty] | от ТП №196, Казанская | 39 |  |  | Меркурий 206 PR |  |  | АРГО |  | МУР 1001.9 | 1 | 1 | 0 | 0 | 0 | 0 | 0 | 0 | 1 | 0 | 0 | 0 | 1 | 0 | 1 | 0 |  | замена ПУ; монтаж ИЛС; монтаж комплекта связи; ПНР; | замена ПУ, монтаж ИЛС, монтаж комплекта связи, ПНР
|  |  | УО на ВЛ | опора | Ишим | ВЛ-0,4кВ ПАО "СУЭНКО" | [6 empty] | от ТП №28, Казанская | 40 |  |  | Меркурий 230 ART-02 PQRSIN |  |  | АРГО |  | МУР 1001.9 | 1 | 1 | 0 | 0 | 0 | 0 | 0 | 0 | 1 | 0 | 0 | 0 | 1 | 0 | 1 | 0 |  | замена ПУ; монтаж ИЛС; монтаж комплекта связи; ПНР; | замена ПУ, монтаж ИЛС, монтаж комплекта связи, ПНР
|  |  | УО на ВЛ | опора | Ишим | ВЛ-0,4кВ ПАО "СУЭНКО" | [6 empty] | от РП-4, М. Садовая -Артиллерийская | 43 |  |  | Меркурий 230 ART-02 PQRSIN |  |  | АРГО |  | МУР 1001.9 | 1 | 1 | 0 | 0 | 0 | 0 | 0 | 0 | 1 | 0 | 0 | 0 | 1 | 0 | 1 | 0 |  | замена ПУ; монтаж ИЛС; монтаж комплекта связи; ПНР; | замена ПУ, монтаж ИЛС, монтаж комплекта связи, ПНР
|  |  | УО на ВЛ | опора | Ишим | ВЛ-0,4кВ ПАО "СУЭНКО" | [6 empty] | от ТП №6, Карякина - М Садовая | 47 |  |  | Меркурий 230 ART-02 PQRSIN |  |  | АРГО |  | МУР 1001.9 | 1 | 1 | 0 | 0 | 0 | 0 | 0 | 0 | 1 | 0 | 0 | 0 | 1 | 0 | 1 | 0 |  | замена ПУ; монтаж ИЛС; монтаж комплекта связи; ПНР; | замена ПУ, монтаж ИЛС, монтаж комплекта связи, ПНР
|  |  | УО на ВЛ | опора | Ишим | ВЛ-0,4кВ ПАО "СУЭНКО" | [6 empty] | от ТП №14, Свердлова | 49/а |  |  | Меркурий 206 PR |  |  | АРГО |  | МУР 1001.9 | 1 | 1 | 0 | 0 | 0 | 0 | 0 | 0 | 1 | 0 | 0 | 0 | 1 | 0 | 1 | 0 |  | замена ПУ; монтаж ИЛС; монтаж комплекта связи; ПНР; | замена ПУ, монтаж ИЛС, монтаж комплекта связи, ПНР
|  |  | УО на ВЛ | опора | Ишим | ВЛ-0,4кВ ПАО "СУЭНКО" | [6 empty] | от ТП №95, Карла Маркса | 50 |  |  | Меркурий 230 ART-02 PQRSIN |  |  | АРГО |  | МУР 1001.9 | 1 | 1 | 0 | 0 | 0 | 0 | 0 | 0 | 1 | 0 | 0 | 0 | 1 | 0 | 1 | 0 |  | замена ПУ; монтаж ИЛС; монтаж комплекта связи; ПНР; | замена ПУ, монтаж ИЛС, монтаж комплекта связи, ПНР
|  |  | УО на ВЛ | опора | Ишим | ВЛ-0,4кВ ПАО "СУЭНКО" | [6 empty] | от ТП №202, Иртышская | 51 |  |  | Меркурий 230 ART-02 PQRSIN |  |  | АРГО |  | МУР 1001.9 | 1 | 1 | 0 | 0 | 0 | 0 | 0 | 0 | 1 | 0 | 0 | 0 | 1 | 0 | 1 | 0 |  | замена ПУ; монтаж ИЛС; монтаж комплекта связи; ПНР; | замена ПУ, монтаж ИЛС, монтаж комплекта связи, ПНР
|  |  | УО на ВЛ | опора | Ишим | ВЛ-0,4кВ ПАО "СУЭНКО" | [6 empty] | от ТП №154, Большая (yгольная) | 52 |  |  | Меркурий 230 ART-02 PQRSIN |  |  | АРГО |  | МУР 1001.9 | 1 | 1 | 0 | 0 | 0 | 0 | 0 | 0 | 1 | 0 | 0 | 0 | 1 | 0 | 1 | 0 |  | замена ПУ; монтаж ИЛС; монтаж комплекта связи; ПНР; | замена ПУ, монтаж ИЛС, монтаж комплекта связи, ПНР
|  |  | УО на ВЛ | фасад ТП | Ишим | ПАО "СУЭНКО" | ПАО "СУЭНКО" | [5 empty] | от ТП №148, Большая КНС Смирн. | 53 |  |  | Меркурий 230 ART-02 PQRSIN |  |  | АРГО |  | МУР 1001.9 | 1 | 1 | 0 | 0 | 0 | 0 | 0 | 0 | 1 | 0 | 0 | 0 | 1 | 0 | 1 | 0 |  | замена ПУ; монтаж ИЛС; монтаж комплекта связи; ПНР; | замена ПУ, монтаж ИЛС, монтаж комплекта связи, ПНР
|  |  | УО на ВЛ | опора | Ишим | ВЛ-0,4кВ ПАО "СУЭНКО" | [6 empty] | от ТП №147, Костычсва | 58 |  |  | Меркурий 230 ART-02 PQRSIN |  |  | АРГО |  | МУР 1001.9 | 1 | 1 | 0 | 0 | 0 | 0 | 0 | 0 | 1 | 0 | 0 | 0 | 1 | 0 | 1 | 0 |  | замена ПУ; монтаж ИЛС; монтаж комплекта связи; ПНР; | замена ПУ, монтаж ИЛС, монтаж комплекта связи, ПНР
|  |  | УО на ВЛ | опора | Ишим | ВЛ-0,4кВ ПАО "СУЭНКО" | [6 empty] | от ТП №91, Ялуторовская а/ш | 59 |  |  | Меркурий 206 PR |  |  | АРГО |  | МУР 1001.9 | 1 | 1 | 0 | 0 | 0 | 0 | 0 | 0 | 1 | 0 | 0 | 0 | 1 | 0 | 1 | 0 |  | замена ПУ; монтаж ИЛС; монтаж комплекта связи; ПНР; | замена ПУ, монтаж ИЛС, монтаж комплекта связи, ПНР
|  |  | УО на ВЛ | опора | Ишим | ВЛ-0,4кВ ПАО "СУЭНКО" | [6 empty] | от ТП №193, Мичурина | 64 |  |  | Меркурий 230 ART-02 PQRSIN |  |  | АРГО |  | МУР 1001.9 | 1 | 1 | 0 | 0 | 0 | 0 | 0 | 0 | 1 | 0 | 0 | 0 | 1 | 0 | 1 | 0 |  | замена ПУ; монтаж ИЛС; монтаж комплекта связи; ПНР; | замена ПУ, монтаж ИЛС, монтаж комплекта связи, ПНР
|  |  | УО на ВЛ | опора | Ишим | ВЛ-0,4кВ ПАО "СУЭНКО" | [6 empty] | от ТП №220, Ворошилова | 65 |  |  | Меркурий 206 PR |  |  | АРГО |  | МУР 1001.9 | 1 | 1 | 0 | 0 | 0 | 0 | 0 | 0 | 1 | 0 | 0 | 0 | 1 | 0 | 1 | 0 |  | замена ПУ; монтаж ИЛС; монтаж комплекта связи; ПНР; | замена ПУ, монтаж ИЛС, монтаж комплекта связи, ПНР
|  |  | УО на ВЛ | опора | Ишим | ВЛ-0,4кВ ПАО "СУЭНКО" | [6 empty] | от ТП №209, Калинина | 67 |  |  | Меркурий 230 ART-02 PQRSIN |  |  | АРГО |  | МУР 1001.9 | 1 | 1 | 0 | 0 | 0 | 0 | 0 | 0 | 1 | 0 | 0 | 0 | 1 | 0 | 1 | 0 |  | замена ПУ; монтаж ИЛС; монтаж комплекта связи; ПНР; | замена ПУ, монтаж ИЛС, монтаж комплекта связи, ПНР
|  |  | УО на ВЛ | опора | Ишим | ВЛ-0,4кВ ПАО "СУЭНКО" | [6 empty] | от ТП №195, Одоевского | 70 |  |  | Меркурий 206 PR |  |  | АРГО |  | МУР 1001.9 | 1 | 1 | 0 | 0 | 0 | 0 | 0 | 0 | 1 | 0 | 0 | 0 | 1 | 0 | 1 | 0 |  | замена ПУ; монтаж ИЛС; монтаж комплекта связи; ПНР; | замена ПУ, монтаж ИЛС, монтаж комплекта связи, ПНР
|  |  | УО на ВЛ | опора | Ишим | ВЛ-0,4кВ ПАО "СУЭНКО" | [6 empty] | от ТП №275, Курганская | 71 |  |  | Меркурий 230 ART-02 PQRSIN |  |  | АРГО |  | МУР 1001.9 | 1 | 1 | 0 | 0 | 0 | 0 | 0 | 0 | 1 | 0 | 0 | 0 | 1 | 0 | 1 | 0 |  | замена ПУ; монтаж ИЛС; монтаж комплекта связи; ПНР; | замена ПУ, монтаж ИЛС, монтаж комплекта связи, ПНР
|  |  | УО на ВЛ | опора | Ишим | ВЛ-0,4кВ ПАО "СУЭНКО" | [6 empty] | от ТП №5, М. Садовая | 77 |  |  | Меркурий 206 PR |  |  | АРГО |  | МУР 1001.9 | 1 | 1 | 0 | 0 | 0 | 0 | 0 | 0 | 1 | 0 | 0 | 0 | 1 | 0 | 1 | 0 |  | замена ПУ; монтаж ИЛС; монтаж комплекта связи; ПНР; | замена ПУ, монтаж ИЛС, монтаж комплекта связи, ПНР
|  |  | УО на ВЛ | опора | Ишим | ВЛ-0,4кВ ПАО "СУЭНКО" | [6 empty] | от ТП №164, Бригадная | 78 |  |  | Меркурий 230 ART-02 PQRSIN |  |  | АРГО |  | МУР 1001.9 | 1 | 1 | 0 | 0 | 0 | 0 | 0 | 0 | 1 | 0 | 0 | 0 | 1 | 0 | 1 | 0 |  | замена ПУ; монтаж ИЛС; монтаж комплекта связи; ПНР; | замена ПУ, монтаж ИЛС, монтаж комплекта связи, ПНР
|  |  | УО на ВЛ | опора | Ишим | ВЛ-0,4кВ ПАО "СУЭНКО" | [6 empty] | от ТП №167, 8 Марта | 83 |  |  | Меркурий 206 PR |  |  | АРГО |  | МУР 1001.9 | 1 | 1 | 0 | 0 | 0 | 0 | 0 | 0 | 1 | 0 | 0 | 0 | 1 | 0 | 1 | 0 |  | замена ПУ; монтаж ИЛС; монтаж комплекта связи; ПНР; | замена ПУ, монтаж ИЛС, монтаж комплекта связи, ПНР
|  |  | УО на ВЛ | опора | Ишим | ВЛ-0,4кВ ПАО "СУЭНКО" | [6 empty] | от ТП №167, 8 Марта | 83А |  |  | Меркурий 206 PR |  |  | АРГО |  | МУР 1001.9 | 1 | 1 | 0 | 0 | 0 | 0 | 0 | 0 | 1 | 0 | 0 | 0 | 1 | 0 | 1 | 0 |  | замена ПУ; монтаж ИЛС; монтаж комплекта связи; ПНР; | замена ПУ, монтаж ИЛС, монтаж комплекта связи, ПНР
|  |  | УО на ВЛ | опора | Ишим | ВЛ-0,4кВ ПАО "СУЭНКО" | [6 empty] | от ТП №129, Пр. Казанский | 87 |  |  | Меркурий 206 PR |  |  | АРГО |  | МУР 1001.9 | 1 | 1 | 0 | 0 | 0 | 0 | 0 | 0 | 1 | 0 | 0 | 0 | 1 | 0 | 1 | 0 |  | замена ПУ; монтаж ИЛС; монтаж комплекта связи; ПНР; | замена ПУ, монтаж ИЛС, монтаж комплекта связи, ПНР
|  |  | УО на ВЛ | опора | Ишим | ВЛ-0,4кВ ПАО "СУЭНКО" | [6 empty] | от ТП №12, М. Горького | 98 |  |  | Меркурий 206 PR |  |  | АРГО |  | МУР 1001.9 | 1 | 1 | 0 | 0 | 0 | 0 | 0 | 0 | 1 | 0 | 0 | 0 | 1 | 0 | 1 | 0 |  | замена ПУ; монтаж ИЛС; монтаж комплекта связи; ПНР; | замена ПУ, монтаж ИЛС, монтаж комплекта связи, ПНР
|  |  | УО на ВЛ | ЩУ в здании | Ишим | МАУК Ишим.гор.культ.центр | МАУК Ишим.гор.культ.центр | [5 empty] | от ЦРП-1, Подсветка кинотеатра 30 Лет ВЛКСМ | 105 |  |  | Меркурий 230 ART-02 PQRSIN |  |  | АРГО |  | МУР 1001.9 | 1 | 1 | 0 | 0 | 0 | 0 | 0 | 0 | 1 | 0 | 0 | 0 | 1 | 0 | 1 | 0 |  | замена ПУ; монтаж ИЛС; монтаж комплекта связи; ПНР; | замена ПУ, монтаж ИЛС, монтаж комплекта связи, ПНР
|  |  | УО на ВЛ | опора | Ишим | ВЛ-0,4кВ ПАО "СУЭНКО" | [6 empty] | от ТП №131, Пл. Привокзальная | 109 |  |  | Меркурий 206 PR |  |  | АРГО |  | МУР 1001.9 | 1 | 1 | 0 | 0 | 0 | 0 | 0 | 0 | 1 | 0 | 0 | 0 | 1 | 0 | 1 | 0 |  | замена ПУ; монтаж ИЛС; монтаж комплекта связи; ПНР; | замена ПУ, монтаж ИЛС, монтаж комплекта связи, ПНР
|  |  | УО на ВЛ | опора | Ишим | ВЛ-0,4кВ ПАО "СУЭНКО" | [6 empty] | от ТП №177, пр.Мелиоративный | 110А |  |  | Меркурий 206 PR |  |  | АРГО |  | МУР 1001.9 | 1 | 1 | 0 | 0 | 0 | 0 | 0 | 0 | 1 | 0 | 0 | 0 | 1 | 0 | 1 | 0 |  | замена ПУ; монтаж ИЛС; монтаж комплекта связи; ПНР; | замена ПУ, монтаж ИЛС, монтаж комплекта связи, ПНР
|  |  | УО на ВЛ | опора | Ишим | ВЛ-0,4кВ ПАО "СУЭНКО" | [6 empty] | от ТП №218, ул.Есенина-Молодежная | 110Б |  |  | Меркурий 206 PR |  |  | АРГО |  | МУР 1001.9 | 1 | 1 | 0 | 0 | 0 | 0 | 0 | 0 | 1 | 0 | 0 | 0 | 1 | 0 | 1 | 0 |  | замена ПУ; монтаж ИЛС; монтаж комплекта связи; ПНР; | замена ПУ, монтаж ИЛС, монтаж комплекта связи, ПНР
|  |  | УО на ВЛ | опора | Ишим | ВЛ-0,4кВ ПАО "СУЭНКО" | [6 empty] | от ТП №289, ул.Рябиновая 3 свет. | 112А |  |  | Меркурий 206 PR |  |  | АРГО |  | МУР 1001.9 | 1 | 1 | 0 | 0 | 0 | 0 | 0 | 0 | 1 | 0 | 0 | 0 | 1 | 0 | 1 | 0 |  | замена ПУ; монтаж ИЛС; монтаж комплекта связи; ПНР; | замена ПУ, монтаж ИЛС, монтаж комплекта связи, ПНР
|  |  | УО на ВЛ | опора | Ишим | ВЛ-0,4кВ ПАО "СУЭНКО" | [6 empty] | от ТП №95, Комсомольская | 114 |  |  | Меркурий 230 ART-02 PQRSIN |  |  | АРГО |  | МУР 1001.9 | 1 | 1 | 0 | 0 | 0 | 0 | 0 | 0 | 1 | 0 | 0 | 0 | 1 | 0 | 1 | 0 |  | замена ПУ; монтаж ИЛС; монтаж комплекта связи; ПНР; | замена ПУ, монтаж ИЛС, монтаж комплекта связи, ПНР
|  |  | УО на ВЛ | фасад здания | Ишим | Мест.правосл.религ.орг.Прихода храма во имя святителя Николая | Мест.правосл.религ.орг.Прихода храма во имя святителя Николая | [5 empty] | от ТП №159, Богоявленский собор | 116 |  |  | Меркурий 230 ART-02 PQRSIN |  |  | АРГО |  | МУР 1001.9 | 1 | 1 | 0 | 0 | 0 | 0 | 0 | 0 | 1 | 0 | 0 | 0 | 1 | 0 | 1 | 0 |  | замена ПУ; монтаж ИЛС; монтаж комплекта связи; ПНР; | замена ПУ, монтаж ИЛС, монтаж комплекта связи, ПНР
|  |  | УО на ВЛ | опора | Ишим | ВЛ-0,4кВ ПАО "СУЭНКО" | [6 empty] | от ТП №93, Ватутина-Раича | 117 |  |  | Меркурий 230 ART-02 PQRSIN |  |  | АРГО |  | МУР 1001.9 | 1 | 1 | 0 | 0 | 0 | 0 | 0 | 0 | 1 | 0 | 0 | 0 | 1 | 0 | 1 | 0 |  | замена ПУ; монтаж ИЛС; монтаж комплекта связи; ПНР; | замена ПУ, монтаж ИЛС, монтаж комплекта связи, ПНР
|  |  | УО на ВЛ | опора | Ишим | ВЛ-0,4кВ ПАО "СУЭНКО" | [6 empty] | от ТП №252, Урицкого | 118 |  |  | Меркурий 206 PR |  |  | АРГО |  | МУР 1001.9 | 1 | 1 | 0 | 0 | 0 | 0 | 0 | 0 | 1 | 0 | 0 | 0 | 1 | 0 | 1 | 0 |  | замена ПУ; монтаж ИЛС; монтаж комплекта связи; ПНР; | замена ПУ, монтаж ИЛС, монтаж комплекта связи, ПНР
|  |  | УО на ВЛ | опора | Ишим | ВЛ-0,4кВ ПАО "СУЭНКО" | [6 empty] | от ТП №116, Проезд Привокз. | 119 |  |  | Меркурий 230 ART-02 PQRSIN |  |  | АРГО |  | МУР 1001.9 | 1 | 1 | 0 | 0 | 0 | 0 | 0 | 0 | 1 | 0 | 0 | 0 | 1 | 0 | 1 | 0 |  | замена ПУ; монтаж ИЛС; монтаж комплекта связи; ПНР; | замена ПУ, монтаж ИЛС, монтаж комплекта связи, ПНР
|  |  | УО на ВЛ | опора | Ишим | ВЛ-0,4кВ ПАО "СУЭНКО" | [6 empty] | от ТП №163, Гоголя | 121 |  |  | Меркурий 230 ART-02 PQRSIN |  |  | АРГО |  | МУР 1001.9 | 1 | 1 | 0 | 0 | 0 | 0 | 0 | 0 | 1 | 0 | 0 | 0 | 1 | 0 | 1 | 0 |  | замена ПУ; монтаж ИЛС; монтаж комплекта связи; ПНР; | замена ПУ, монтаж ИЛС, монтаж комплекта связи, ПНР
|  |  | УО на ВЛ | опора | Ишим | ВЛ-0,4кВ ПАО "СУЭНКО" | [6 empty] | от ТП №137, Московская | 122 |  |  | Меркурий 230 ART-02 PQRSIN |  |  | АРГО |  | МУР 1001.9 | 1 | 1 | 0 | 0 | 0 | 0 | 0 | 0 | 1 | 0 | 0 | 0 | 1 | 0 | 1 | 0 |  | замена ПУ; монтаж ИЛС; монтаж комплекта связи; ПНР; | замена ПУ, монтаж ИЛС, монтаж комплекта связи, ПНР
|  |  | УО на ВЛ | опора | Ишим | ВЛ-0,4кВ ПАО "СУЭНКО" | [6 empty] | от ТП №126, Пл. Привокзальная | 129 |  |  | Меркурий 230 ART-02 PQRSIN |  |  | АРГО |  | МУР 1001.9 | 1 | 1 | 0 | 0 | 0 | 0 | 0 | 0 | 1 | 0 | 0 | 0 | 1 | 0 | 1 | 0 |  | замена ПУ; монтаж ИЛС; монтаж комплекта связи; ПНР; | замена ПУ, монтаж ИЛС, монтаж комплекта связи, ПНР
|  |  | УО на ВЛ | ЩУ | Ишим | ВЛ-0,4кВ ПАО "СУЭНКО" | [6 empty] | от ТП №131, Пл. Привокзальная | 132 |  |  | Меркурий 230 ART-02 PQRSIN |  |  | АРГО |  | МУР 1001.9 | 1 | 1 | 0 | 0 | 0 | 0 | 0 | 0 | 1 | 0 | 0 | 0 | 1 | 0 | 1 | 0 |  | замена ПУ; монтаж ИЛС; монтаж комплекта связи; ПНР; | замена ПУ, монтаж ИЛС, монтаж комплекта связи, ПНР
|  |  | УО на ВЛ | ЩУ | Ишим | ВЛ-0,4кВ ПАО "СУЭНКО" | [6 empty] | от ТП №131, Пл. Привокзальная (фонтан) | 132 |  |  | Меркурий 230 ART-02 PQRSIN |  |  | АРГО |  | МУР 1001.9 | 1 | 1 | 0 | 0 | 0 | 0 | 0 | 0 | 1 | 0 | 0 | 0 | 1 | 0 | 1 | 0 |  | замена ПУ; монтаж ИЛС; монтаж комплекта связи; ПНР; | замена ПУ, монтаж ИЛС, монтаж комплекта связи, ПНР
|  |  | УО на ВЛ | опора | Ишим | ВЛ-0,4кВ ПАО "СУЭНКО" | [6 empty] | от ТП №129, Казанская | 133 |  |  | Меркурий 206 PR |  |  | АРГО |  | МУР 1001.9 | 1 | 1 | 0 | 0 | 0 | 0 | 0 | 0 | 1 | 0 | 0 | 0 | 1 | 0 | 1 | 0 |  | замена ПУ; монтаж ИЛС; монтаж комплекта связи; ПНР; | замена ПУ, монтаж ИЛС, монтаж комплекта связи, ПНР
|  |  | УО на ВЛ | опора | Ишим | ВЛ-0,4кВ ПАО "СУЭНКО" | [6 empty] | от ТП №198, М.Горького 39 | 136 |  |  | Меркурий 230 ART-02 PQRSIN |  |  | АРГО |  | МУР 1001.9 | 1 | 1 | 0 | 0 | 0 | 0 | 0 | 0 | 1 | 0 | 0 | 0 | 1 | 0 | 1 | 0 |  | замена ПУ; монтаж ИЛС; монтаж комплекта связи; ПНР; | замена ПУ, монтаж ИЛС, монтаж комплекта связи, ПНР
|  |  | УО на ВЛ | ВРУ | Ишим | АУ Иш.гор.стадион "Центральный" | АУ Иш.гор.стадион "Центральный" | [5 empty] | от ТП №44, Стадион Адм. | 141 |  |  | Меркурий 230 ART-02 PQRSIN |  |  | АРГО |  | МУР 1001.9 | 1 | 1 | 0 | 0 | 0 | 0 | 0 | 0 | 1 | 0 | 0 | 0 | 1 | 0 | 1 | 0 |  | замена ПУ; монтаж ИЛС; монтаж комплекта связи; ПНР; | замена ПУ, монтаж ИЛС, монтаж комплекта связи, ПНР
|  |  | УО на ВЛ | ЩУ | Ишим | АУ Иш.гор.стадион "Центральный" | АУ Иш.гор.стадион "Центральный" | [5 empty] | от ТП №44, Стадион проходная | 142 |  |  | Меркурий 206 PR |  |  | АРГО |  | МУР 1001.9 | 1 | 1 | 0 | 0 | 0 | 0 | 0 | 0 | 1 | 0 | 0 | 0 | 1 | 0 | 1 | 0 |  | замена ПУ; монтаж ИЛС; монтаж комплекта связи; ПНР; | замена ПУ, монтаж ИЛС, монтаж комплекта связи, ПНР
|  |  | УО на ВЛ | ЩУ | Ишим | АУ Иш.гор.стадион "Центральный" | АУ Иш.гор.стадион "Центральный" | [5 empty] | от ТП №44, Стадион зал силовой нагрузки | 143 |  |  | Меркурий 230 ART-02 PQRSIN |  |  | АРГО |  | МУР 1001.9 | 1 | 1 | 0 | 0 | 0 | 0 | 0 | 0 | 1 | 0 | 0 | 0 | 1 | 0 | 1 | 0 |  | замена ПУ; монтаж ИЛС; монтаж комплекта связи; ПНР; | замена ПУ, монтаж ИЛС, монтаж комплекта связи, ПНР
|  |  | УО на ВЛ | опора | Ишим | ВЛ-0,4кВ ПАО "СУЭНКО" | [6 empty] | от ТП №183, Радищева | 144 |  |  | Меркурий 230 ART-02 PQRSIN |  |  | АРГО |  | МУР 1001.9 | 1 | 1 | 0 | 0 | 0 | 0 | 0 | 0 | 1 | 0 | 0 | 0 | 1 | 0 | 1 | 0 |  | замена ПУ; монтаж ИЛС; монтаж комплекта связи; ПНР; | замена ПУ, монтаж ИЛС, монтаж комплекта связи, ПНР
|  |  | УО на ВЛ | опора | Ишим | ВЛ-0,4кВ ПАО "СУЭНКО" | [6 empty] | от ТП №220, Машиностроителей / Энтузиастов | 147 |  |  | Меркурий 230 ART-02 PQRSIN |  |  | АРГО |  | МУР 1001.9 | 1 | 1 | 0 | 0 | 0 | 0 | 0 | 0 | 1 | 0 | 0 | 0 | 1 | 0 | 1 | 0 |  | замена ПУ; монтаж ИЛС; монтаж комплекта связи; ПНР; | замена ПУ, монтаж ИЛС, монтаж комплекта связи, ПНР
|  |  | УО на ВЛ | опора | Ишим | ВЛ-0,4кВ ПАО "СУЭНКО" | [6 empty] | от ТП №20, Сургутская/ Крымская | 148 |  |  | Меркурий 206 PR |  |  | АРГО |  | МУР 1001.9 | 1 | 1 | 0 | 0 | 0 | 0 | 0 | 0 | 1 | 0 | 0 | 0 | 1 | 0 | 1 | 0 |  | замена ПУ; монтаж ИЛС; монтаж комплекта связи; ПНР; | замена ПУ, монтаж ИЛС, монтаж комплекта связи, ПНР
|  |  | УО на ВЛ | опора | Ишим | ВЛ-0,4кВ ПАО "СУЭНКО" | [6 empty] | от ТП №215, Стрехнино Газовиков | 149 |  |  | Меркурий 206 PR |  |  | АРГО |  | МУР 1001.9 | 1 | 1 | 0 | 0 | 0 | 0 | 0 | 0 | 1 | 0 | 0 | 0 | 1 | 0 | 1 | 0 |  | замена ПУ; монтаж ИЛС; монтаж комплекта связи; ПНР; | замена ПУ, монтаж ИЛС, монтаж комплекта связи, ПНР
|  |  | УО на ВЛ | опора | Ишим | ВЛ-0,4кВ ПАО "СУЭНКО" | [6 empty] | от ТП №218, Стрехнино Молодёжная | 150 |  |  | Меркурий 206 PR |  |  | АРГО |  | МУР 1001.9 | 1 | 1 | 0 | 0 | 0 | 0 | 0 | 0 | 1 | 0 | 0 | 0 | 1 | 0 | 1 | 0 |  | замена ПУ; монтаж ИЛС; монтаж комплекта связи; ПНР; | замена ПУ, монтаж ИЛС, монтаж комплекта связи, ПНР
|  |  | УО на ВЛ | фасад здания | Ишим | МАУК Ишим.гор.культ.центр | МАУК Ишим.гор.культ.центр | [5 empty] | от ТП №44, Подсветка ГДК | 152 |  |  | Меркурий 230 ART-02 PQRSIN |  |  | АРГО |  | МУР 1001.9 | 1 | 1 | 0 | 0 | 0 | 0 | 0 | 0 | 1 | 0 | 0 | 0 | 1 | 0 | 1 | 0 |  | замена ПУ; монтаж ИЛС; монтаж комплекта связи; ПНР; | замена ПУ, монтаж ИЛС, монтаж комплекта связи, ПНР
|  |  | УО на ВЛ | опора | Ишим | ВЛ-0,4кВ ПАО "СУЭНКО" | [6 empty] | от ТП №168, Омская - Красная Заря | 154 |  |  | Меркурий 206 PR |  |  | АРГО |  | МУР 1001.9 | 1 | 1 | 0 | 0 | 0 | 0 | 0 | 0 | 1 | 0 | 0 | 0 | 1 | 0 | 1 | 0 |  | замена ПУ; монтаж ИЛС; монтаж комплекта связи; ПНР; | замена ПУ, монтаж ИЛС, монтаж комплекта связи, ПНР
|  |  | УО на ВЛ | опора | Ишим | ВЛ-0,4кВ ПАО "СУЭНКО" | [6 empty] | от ТП №67, Центральная Мост | 156 |  |  | Меркурий 230 ART-02 PQRSIN |  |  | АРГО |  | МУР 1001.9 | 1 | 1 | 0 | 0 | 0 | 0 | 0 | 0 | 1 | 0 | 0 | 0 | 1 | 0 | 1 | 0 |  | замена ПУ; монтаж ИЛС; монтаж комплекта связи; ПНР; | замена ПУ, монтаж ИЛС, монтаж комплекта связи, ПНР
|  |  | УО на ВЛ | опора | Ишим | ВЛ-0,4кВ ПАО "СУЭНКО" | [6 empty] | от ТП №147, Докучаева-Буденного | 157 |  |  | Меркурий 230 ART-02 PQRSIN |  |  | АРГО |  | МУР 1001.9 | 1 | 1 | 0 | 0 | 0 | 0 | 0 | 0 | 1 | 0 | 0 | 0 | 1 | 0 | 1 | 0 |  | замена ПУ; монтаж ИЛС; монтаж комплекта связи; ПНР; | замена ПУ, монтаж ИЛС, монтаж комплекта связи, ПНР
|  |  | УО на ВЛ | опора | Ишим | ВЛ-0,4кВ ПАО "СУЭНКО" | [6 empty] | от ТП №188, Машиностроителей | 159 |  |  | Меркурий 206 PR |  |  | АРГО |  | МУР 1001.9 | 1 | 1 | 0 | 0 | 0 | 0 | 0 | 0 | 1 | 0 | 0 | 0 | 1 | 0 | 1 | 0 |  | замена ПУ; монтаж ИЛС; монтаж комплекта связи; ПНР; | замена ПУ, монтаж ИЛС, монтаж комплекта связи, ПНР
|  |  | УО на ВЛ | опора | Ишим | ВЛ-0,4кВ ПАО "СУЭНКО" | [6 empty] | от ТП №14, Рокоссовского | 160 |  |  | Меркурий 230 ART-02 PQRSIN |  |  | АРГО |  | МУР 1001.9 | 1 | 1 | 0 | 0 | 0 | 0 | 0 | 0 | 1 | 0 | 0 | 0 | 1 | 0 | 1 | 0 |  | замена ПУ; монтаж ИЛС; монтаж комплекта связи; ПНР; | замена ПУ, монтаж ИЛС, монтаж комплекта связи, ПНР
|  |  | УО на ВЛ | опора | Ишим | ВЛ-0,4кВ ПАО "СУЭНКО" | [6 empty] | от ТП №161, Суворова / Коммунаров | 162 |  |  | Меркурий 206 PR |  |  | АРГО |  | МУР 1001.9 | 1 | 1 | 0 | 0 | 0 | 0 | 0 | 0 | 1 | 0 | 0 | 0 | 1 | 0 | 1 | 0 |  | замена ПУ; монтаж ИЛС; монтаж комплекта связи; ПНР; | замена ПУ, монтаж ИЛС, монтаж комплекта связи, ПНР
|  |  | УО на ВЛ | опора | Ишим | ВЛ-0,4кВ ПАО "СУЭНКО" | [6 empty] | от ТП №183, Комбайнеров | 163 |  |  | Меркурий 206 PR |  |  | АРГО |  | МУР 1001.9 | 1 | 1 | 0 | 0 | 0 | 0 | 0 | 0 | 1 | 0 | 0 | 0 | 1 | 0 | 1 | 0 |  | замена ПУ; монтаж ИЛС; монтаж комплекта связи; ПНР; | замена ПУ, монтаж ИЛС, монтаж комплекта связи, ПНР
|  |  | УО на ВЛ | опора | Ишим | ВЛ-0,4кВ ПАО "СУЭНКО" | [6 empty] | от ТП №43, Непомнящего | 164 |  |  | Меркурий 206 PR |  |  | АРГО |  | МУР 1001.9 | 1 | 1 | 0 | 0 | 0 | 0 | 0 | 0 | 1 | 0 | 0 | 0 | 1 | 0 | 1 | 0 |  | замена ПУ; монтаж ИЛС; монтаж комплекта связи; ПНР; | замена ПУ, монтаж ИЛС, монтаж комплекта связи, ПНР
|  |  | УО на ВЛ | опора | Ишим | ВЛ-0,4кВ ПАО "СУЭНКО" | [6 empty] | от ТП №28, Щорса | 166 |  |  | Меркурий 206 PR |  |  | АРГО |  | МУР 1001.9 | 1 | 1 | 0 | 0 | 0 | 0 | 0 | 0 | 1 | 0 | 0 | 0 | 1 | 0 | 1 | 0 |  | замена ПУ; монтаж ИЛС; монтаж комплекта связи; ПНР; | замена ПУ, монтаж ИЛС, монтаж комплекта связи, ПНР
|  |  | УО на ВЛ | опора | Ишим | ВЛ-0,4кВ ПАО "СУЭНКО" | [6 empty] | от ТП №228, Мелиоративная | 168 |  |  | Меркурий 230 ART-02 PQRSIN |  |  | АРГО |  | МУР 1001.9 | 1 | 1 | 0 | 0 | 0 | 0 | 0 | 0 | 1 | 0 | 0 | 0 | 1 | 0 | 1 | 0 |  | замена ПУ; монтаж ИЛС; монтаж комплекта связи; ПНР; | замена ПУ, монтаж ИЛС, монтаж комплекта связи, ПНР
|  |  | УО на ВЛ | опора | Ишим | ВЛ-0,4кВ ПАО "СУЭНКО" | [6 empty] | от ТП №124, пр.Коркинский | 170 |  |  | Меркурий 206 PR |  |  | АРГО |  | МУР 1001.9 | 1 | 1 | 0 | 0 | 0 | 0 | 0 | 0 | 1 | 0 | 0 | 0 | 1 | 0 | 1 | 0 |  | замена ПУ; монтаж ИЛС; монтаж комплекта связи; ПНР; | замена ПУ, монтаж ИЛС, монтаж комплекта связи, ПНР
|  |  | УО на ВЛ | опора | Ишим | ВЛ-0,4кВ ПАО "СУЭНКО" | [6 empty] | от ТП №122, ул.Свет Ильича | 171 |  |  | Меркурий 206 PR |  |  | АРГО |  | МУР 1001.9 | 1 | 1 | 0 | 0 | 0 | 0 | 0 | 0 | 1 | 0 | 0 | 0 | 1 | 0 | 1 | 0 |  | замена ПУ; монтаж ИЛС; монтаж комплекта связи; ПНР; | замена ПУ, монтаж ИЛС, монтаж комплекта связи, ПНР
|  |  | УО на ВЛ | опора | Ишим | ВЛ-0,4кВ ПАО "СУЭНКО" | [6 empty] | от ТП №177, ул.Стаханова, 2а | 171 |  |  | Меркурий 206 PR |  |  | АРГО |  | МУР 1001.9 | 1 | 1 | 0 | 0 | 0 | 0 | 0 | 0 | 1 | 0 | 0 | 0 | 1 | 0 | 1 | 0 |  | замена ПУ; монтаж ИЛС; монтаж комплекта связи; ПНР; | замена ПУ, монтаж ИЛС, монтаж комплекта связи, ПНР
|  |  | УО на ВЛ | опора | Ишим | ВЛ-0,4кВ ПАО "СУЭНКО" | [6 empty] | от ТП №218, ул.Стаханова, 12 | 172 |  |  | Меркурий 206 PR |  |  | АРГО |  | МУР 1001.9 | 1 | 1 | 0 | 0 | 0 | 0 | 0 | 0 | 1 | 0 | 0 | 0 | 1 | 0 | 1 | 0 |  | замена ПУ; монтаж ИЛС; монтаж комплекта связи; ПНР; | замена ПУ, монтаж ИЛС, монтаж комплекта связи, ПНР
|  |  | УО на ВЛ | фасад здания | Ишим | [7 empty] | от РП-8, ул.Пономарева | 173 |  |  | Меркурий 230 ART-02 PQRSIN |  |  | АРГО |  | МУР 1001.9 | 1 | 1 | 0 | 0 | 0 | 0 | 0 | 0 | 1 | 0 | 0 | 0 | 1 | 0 | 1 | 0 |  | замена ПУ; монтаж ИЛС; монтаж комплекта связи; ПНР; | замена ПУ, монтаж ИЛС, монтаж комплекта связи, ПНР
|  |  | УО на ВЛ | опора | Ишим | ВЛ-0,4кВ ПАО "СУЭНКО" | [6 empty] | от ТП №33, ул.Непомнящего-ул.Ударная | 174 |  |  | Меркурий 206 PR |  |  | АРГО |  | МУР 1001.9 | 1 | 1 | 0 | 0 | 0 | 0 | 0 | 0 | 1 | 0 | 0 | 0 | 1 | 0 | 1 | 0 |  | замена ПУ; монтаж ИЛС; монтаж комплекта связи; ПНР; | замена ПУ, монтаж ИЛС, монтаж комплекта связи, ПНР
|  |  | УО на ВЛ | опора | Ишим | ВЛ-0,4кВ ПАО "СУЭНКО" | [6 empty] | от ТП №218, ул.70 Лет Октября, 12 | 182 |  |  | Меркурий 206 PR |  |  | АРГО |  | МУР 1001.9 | 1 | 1 | 0 | 0 | 0 | 0 | 0 | 0 | 1 | 0 | 0 | 0 | 1 | 0 | 1 | 0 |  | замена ПУ; монтаж ИЛС; монтаж комплекта связи; ПНР; | замена ПУ, монтаж ИЛС, монтаж комплекта связи, ПНР
|  |  | УО на ВЛ | опора | Ишим | ВЛ-0,4кВ ПАО "СУЭНКО" | [6 empty] | от ТП №58, ул. К.Маркса 62 | 183 |  |  | Меркурий 230 ART-02 PQRSIN |  |  | АРГО |  | МУР 1001.9 | 1 | 1 | 0 | 0 | 0 | 0 | 0 | 0 | 1 | 0 | 0 | 0 | 1 | 0 | 1 | 0 |  | замена ПУ; монтаж ИЛС; монтаж комплекта связи; ПНР; | замена ПУ, монтаж ИЛС, монтаж комплекта связи, ПНР
|  |  | УО на ВЛ | опора | Ишим | ВЛ-0,4кВ ПАО "СУЭНКО" | [6 empty] | от ТП №58, ул. К.Маркса 55 | 184 |  |  | Меркурий 230 ART-02 PQRSIN |  |  | АРГО |  | МУР 1001.9 | 1 | 1 | 0 | 0 | 0 | 0 | 0 | 0 | 1 | 0 | 0 | 0 | 1 | 0 | 1 | 0 |  | замена ПУ; монтаж ИЛС; монтаж комплекта связи; ПНР; | замена ПУ, монтаж ИЛС, монтаж комплекта связи, ПНР
|  |  | УО на ВЛ | опора | Ишим | ВЛ-0,4кВ ПАО "СУЭНКО" | [6 empty] | от ТП №198, ул. К.Маркса 39 | 185 |  |  | Меркурий 230 ART-02 PQRSIN |  |  | АРГО |  | МУР 1001.9 | 1 | 1 | 0 | 0 | 0 | 0 | 0 | 0 | 1 | 0 | 0 | 0 | 1 | 0 | 1 | 0 |  | замена ПУ; монтаж ИЛС; монтаж комплекта связи; ПНР; | замена ПУ, монтаж ИЛС, монтаж комплекта связи, ПНР
|  |  | УО на ВЛ | опора | Ишим | ВЛ-0,4кВ ПАО "СУЭНКО" | [6 empty] | от ТП №198, ул. К.Маркса 40 | 186 |  |  | Меркурий 230 ART-02 PQRSIN |  |  | АРГО |  | МУР 1001.9 | 1 | 1 | 0 | 0 | 0 | 0 | 0 | 0 | 1 | 0 | 0 | 0 | 1 | 0 | 1 | 0 |  | замена ПУ; монтаж ИЛС; монтаж комплекта связи; ПНР; | замена ПУ, монтаж ИЛС, монтаж комплекта связи, ПНР
|  |  | УО на ВЛ | опора | Ишим | ВЛ-0,4кВ ПАО "СУЭНКО" | [6 empty] | от ТП №44, ул. К.Маркса-8 Марта | 187 |  |  | Меркурий 230 ART-02 PQRSIN |  |  | АРГО |  | МУР 1001.9 | 1 | 1 | 0 | 0 | 0 | 0 | 0 | 0 | 1 | 0 | 0 | 0 | 1 | 0 | 1 | 0 |  | замена ПУ; монтаж ИЛС; монтаж комплекта связи; ПНР; | замена ПУ, монтаж ИЛС, монтаж комплекта связи, ПНР
|  |  | УО на ВЛ | опора | Ишим | ВЛ-0,4кВ ПАО "СУЭНКО" | [6 empty] | от ТП №44, ул. 8 Марта 29 | 188 |  |  | Меркурий 230 ART-02 PQRSIN |  |  | АРГО |  | МУР 1001.9 | 1 | 1 | 0 | 0 | 0 | 0 | 0 | 0 | 1 | 0 | 0 | 0 | 1 | 0 | 1 | 0 |  | замена ПУ; монтаж ИЛС; монтаж комплекта связи; ПНР; | замена ПУ, монтаж ИЛС, монтаж комплекта связи, ПНР
|  |  | УО на ВЛ | опора | Ишим | ВЛ-0,4кВ ПАО "СУЭНКО" | [6 empty] | от ТП №194, ул. К.Маркса 5А | 189 |  |  | Меркурий 230 ART-02 PQRSIN |  |  | АРГО |  | МУР 1001.9 | 1 | 1 | 0 | 0 | 0 | 0 | 0 | 0 | 1 | 0 | 0 | 0 | 1 | 0 | 1 | 0 |  | замена ПУ; монтаж ИЛС; монтаж комплекта связи; ПНР; | замена ПУ, монтаж ИЛС, монтаж комплекта связи, ПНР
|  |  | УО на ВЛ | опора | Ишим | ВЛ-0,4кВ ПАО "СУЭНКО" | [6 empty] | от ТП №12, ул. К.Маркса 8 | 190 |  |  | Меркурий 230 ART-02 PQRSIN |  |  | АРГО |  | МУР 1001.9 | 1 | 1 | 0 | 0 | 0 | 0 | 0 | 0 | 1 | 0 | 0 | 0 | 1 | 0 | 1 | 0 |  | замена ПУ; монтаж ИЛС; монтаж комплекта связи; ПНР; | замена ПУ, монтаж ИЛС, монтаж комплекта связи, ПНР
|  |  | УО на ВЛ | опора | Ишим | ВЛ-0,4кВ ПАО "СУЭНКО" | [6 empty] | от ТП №69, ул. Советская (Госбанк) | 191 |  |  | Меркурий 230 ART-02 PQRSIN |  |  | АРГО |  | МУР 1001.9 | 1 | 1 | 0 | 0 | 0 | 0 | 0 | 0 | 1 | 0 | 0 | 0 | 1 | 0 | 1 | 0 |  | замена ПУ; монтаж ИЛС; монтаж комплекта связи; ПНР; | замена ПУ, монтаж ИЛС, монтаж комплекта связи, ПНР
|  |  | УО на ВЛ | опора | Ишим | ВЛ-0,4кВ ПАО "СУЭНКО" | [6 empty] | от ТП №69, ул. Просвещения | 192 |  |  | Меркурий 230 ART-02 PQRSIN |  |  | АРГО |  | МУР 1001.9 | 1 | 1 | 0 | 0 | 0 | 0 | 0 | 0 | 1 | 0 | 0 | 0 | 1 | 0 | 1 | 0 |  | замена ПУ; монтаж ИЛС; монтаж комплекта связи; ПНР; | замена ПУ, монтаж ИЛС, монтаж комплекта связи, ПНР
|  |  | УО на ВЛ | опора | Ишим | ВЛ-0,4кВ ПАО "СУЭНКО" | [6 empty] | от ТП №69, ул. Просвещения | 193 |  |  | Меркурий 230 ART-02 PQRSIN |  |  | АРГО |  | МУР 1001.9 | 1 | 1 | 0 | 0 | 0 | 0 | 0 | 0 | 1 | 0 | 0 | 0 | 1 | 0 | 1 | 0 |  | замена ПУ; монтаж ИЛС; монтаж комплекта связи; ПНР; | замена ПУ, монтаж ИЛС, монтаж комплекта связи, ПНР
|  |  | УО на ВЛ | опора | Ишим | ВЛ-0,4кВ ПАО "СУЭНКО" | [6 empty] | от ТП №291, ул. К.Маркса, 73 | 194 |  |  | Меркурий 230 ART-02 PQRSIN |  |  | АРГО |  | МУР 1001.9 | 1 | 1 | 0 | 0 | 0 | 0 | 0 | 0 | 1 | 0 | 0 | 0 | 1 | 0 | 1 | 0 |  | замена ПУ; монтаж ИЛС; монтаж комплекта связи; ПНР; | замена ПУ, монтаж ИЛС, монтаж комплекта связи, ПНР
|  |  | УО на ВЛ | опора | Ишим | ВЛ-0,4кВ ПАО "СУЭНКО" | [6 empty] | от ТП №291, ул. К.Маркса, 86 | 195 |  |  | Меркурий 230 ART-02 PQRSIN |  |  | АРГО |  | МУР 1001.9 | 1 | 1 | 0 | 0 | 0 | 0 | 0 | 0 | 1 | 0 | 0 | 0 | 1 | 0 | 1 | 0 |  | замена ПУ; монтаж ИЛС; монтаж комплекта связи; ПНР; | замена ПУ, монтаж ИЛС, монтаж комплекта связи, ПНР
|  |  | контр ОДПУ в ТП | ТП №320 | Ишим | ПАО "СУЭНКО" | ПАО "СУЭНКО" | [5 empty] | ф.Порфирьева, 2 |  |  |  | Меркурий 230 ART-03 PQRSIDN | 200/5 |  | АРГО |  |  | 1 | 0 | 1 | 0 | 0 | 0 | 1 | 0 | 1 | 0 | 0 | 0 | 0 | 0 | 1 | 0 |  | монтаж ПУ; монтаж ТТ; монтаж вторичных цепей ; монтаж ИЛС; ПНР; | монтаж ПУ, ТТ, вторичных цепей, монтаж ИЛС, ПНР
|  |  | контр ОДПУ в ТП | ТП №320 | Ишим | ПАО "СУЭНКО" | ПАО "СУЭНКО" | [5 empty] | ф.Порфирьева, 2 |  |  |  | Меркурий 230 ART-03 PQRSIDN | 200/5 |  | АРГО |  |  | 1 | 0 | 1 | 0 | 0 | 0 | 1 | 0 | 1 | 0 | 0 | 0 | 0 | 0 | 1 | 0 |  | монтаж ПУ; монтаж ТТ; монтаж вторичных цепей ; монтаж ИЛС; ПНР; | монтаж ПУ, ТТ, вторичных цепей, монтаж ИЛС, ПНР
|  |  | контр ОДПУ в ТП | ТП №330 | Ишим | ПАО "СУЭНКО" | ПАО "СУЭНКО" | [5 empty] | ф.Белоусова, 40 |  |  |  | Меркурий 230 ART-03 PQRSIDN | 200/5 |  | АРГО |  |  | 1 | 0 | 1 | 0 | 0 | 0 | 1 | 0 | 1 | 0 | 0 | 0 | 0 | 0 | 1 | 0 |  | монтаж ПУ; монтаж ТТ; монтаж вторичных цепей ; монтаж ИЛС; ПНР; | монтаж ПУ, ТТ, вторичных цепей, монтаж ИЛС, ПНР
|  |  | контр ОДПУ в ТП | ТП №330 | Ишим | ПАО "СУЭНКО" | ПАО "СУЭНКО" | [5 empty] | ф.Белоусова, 40 |  |  |  | Меркурий 230 ART-03 PQRSIDN | 200/5 |  | АРГО |  |  | 1 | 0 | 1 | 0 | 0 | 0 | 1 | 0 | 1 | 0 | 0 | 0 | 0 | 0 | 1 | 0 |  | монтаж ПУ; монтаж ТТ; монтаж вторичных цепей ; монтаж ИЛС; ПНР; | монтаж ПУ, ТТ, вторичных цепей, монтаж ИЛС, ПНР
|  |  | контр ОДПУ в ТП | ТП №322 | Ишим | ПАО "СУЭНКО" | ПАО "СУЭНКО" | [5 empty] | ф.Порфирьева 7а |  |  |  | Меркурий 230 ART-03 PQRSIDN | 200/5 |  | АРГО |  |  | 1 | 0 | 1 | 0 | 0 | 0 | 1 | 0 | 1 | 0 | 0 | 0 | 0 | 0 | 1 | 0 |  | монтаж ПУ; монтаж ТТ; монтаж вторичных цепей ; монтаж ИЛС; ПНР; | монтаж ПУ, ТТ, вторичных цепей, монтаж ИЛС, ПНР
|  |  | контр ОДПУ в ТП | ТП №322 | Ишим | ПАО "СУЭНКО" | ПАО "СУЭНКО" | [5 empty] | ф.Порфирьева 7а |  |  |  | Меркурий 230 ART-03 PQRSIDN | 200/5 |  | АРГО |  |  | 1 | 0 | 1 | 0 | 0 | 0 | 1 | 0 | 1 | 0 | 0 | 0 | 0 | 0 | 1 | 0 |  | монтаж ПУ; монтаж ТТ; монтаж вторичных цепей ; монтаж ИЛС; ПНР; | монтаж ПУ, ТТ, вторичных цепей, монтаж ИЛС, ПНР
|  |  | контр ОДПУ в ТП | ТП №343 | Ишим | ПАО "СУЭНКО" | ПАО "СУЭНКО" | [5 empty] | ф.Калинина 123 стр1 |  |  |  | Меркурий 230 ART-03 PQRSIDN | 100/5 |  | АРГО |  |  | 1 | 0 | 1 | 0 | 0 | 0 | 1 | 0 | 1 | 0 | 0 | 0 | 0 | 0 | 1 | 0 |  | монтаж ПУ; монтаж ТТ; монтаж вторичных цепей ; монтаж ИЛС; ПНР; | монтаж ПУ, ТТ, вторичных цепей, монтаж ИЛС, ПНР
|  |  | контр ОДПУ в ТП | ТП №343 | Ишим | ПАО "СУЭНКО" | ПАО "СУЭНКО" | [5 empty] | ф.Калинина 123 стр2 |  |  |  | Меркурий 230 ART-03 PQRSIDN | 100/5 |  | АРГО |  |  | 1 | 0 | 1 | 0 | 0 | 0 | 1 | 0 | 1 | 0 | 0 | 0 | 0 | 0 | 1 | 0 |  | монтаж ПУ; монтаж ТТ; монтаж вторичных цепей ; монтаж ИЛС; ПНР; | монтаж ПУ, ТТ, вторичных цепей, монтаж ИЛС, ПНР
|  |  | контр ОДПУ в ТП | ТП №343 | Ишим | ПАО "СУЭНКО" | ПАО "СУЭНКО" | [5 empty] | ф.Калинина 123 стр3 |  |  |  | Меркурий 230 ART-03 PQRSIDN | 100/5 |  | АРГО |  |  | 1 | 0 | 1 | 0 | 0 | 0 | 1 | 0 | 1 | 0 | 0 | 0 | 0 | 0 | 1 | 0 |  | монтаж ПУ; монтаж ТТ; монтаж вторичных цепей ; монтаж ИЛС; ПНР; | монтаж ПУ, ТТ, вторичных цепей, монтаж ИЛС, ПНР
|  |  | контр ОДПУ в ТП | ТП №201 | Ишим | ПАО "СУЭНКО" | ПАО "СУЭНКО" | [5 empty] | ф.Береговая 17 |  |  |  | Меркурий 230 ART-03 PQRSIDN | 200/5 |  | АРГО |  |  | 1 | 0 | 1 | 0 | 0 | 0 | 1 | 0 | 1 | 0 | 0 | 0 | 0 | 0 | 1 | 0 |  | монтаж ПУ; монтаж ТТ; монтаж вторичных цепей ; монтаж ИЛС; ПНР; | монтаж ПУ, ТТ, вторичных цепей, монтаж ИЛС, ПНР
добавлены по информации от ЭУТ